## 別表1【長崎1】
【別表１】入札対象施設一覧
① 長崎県長崎地区１で使用する電力
| 施設名 | 需要場所 | 用途 | 現契約先
1 | 長崎振興局保健部庁舎 | 長崎市滑石１丁目９－５ | 事務庁舎 | 九州電力（株）
2 | 長崎振興局 大浜・金水トンネル | 長崎市木鉢町２丁目557－１ | トンネル照明 換気設備 | 九州電力（株）
3 | 長崎振興局万才町庁舎 | 長崎市万才町３-17 | 事務庁舎 | 九州電力（株）
4 | 長崎港小ヶ倉柳ターミナルビル | 長崎市小ヶ倉町３丁目76－107 | 港湾施設 | 九州電力（株）
5 | 長崎港小ヶ倉柳ＣＦＳ７号上屋 | 長崎市小ヶ倉町３丁目76－145 | 港湾施設 | 九州電力（株）
6 | 長崎港元船可動橋陸電設備 | 長崎市元船町17－３ | 港湾施設 | 九州電力（株）
7 | 長崎港小ヶ倉柳コンテナヤード | 長崎市小ヶ倉町３丁目76－105 | 港湾施設 | 九州電力（株）
8 | 鳴鼓トンネル | 西彼杵郡時津町左底郷 | 漁港施設 | 九州電力（株）
9 | 長崎高等技術専門校 | 長崎県西彼杵郡長与町高田郷 547-21 | 事務庁舎 | 九州電力（株）
10 | 漁業取締船船舶電源施設 | 長崎市多比良町地内 | 船舶用電源 | 九州電力（株）

## 別表2【長崎1】
【別表２】各施設の電気設備状況等一覧
① 長崎県長崎地区１で使用する電力
施設名 |  | 予定契約電力[kW] | 予定使用電力量[kWh] | 受電設備の総容量 [kVA] | 高圧コンデンサ取付容量 | 常用自家発電設備の有無 | 蓄熱設備の有無 | 需給地点 | 計量地点 | 保安責任分界点 | 財産分界点
1 | 長崎振興局保健部庁舎 | 92 | 93600 | 350 | 100 kVA | 無 | 無 | 長崎県が構内１号柱に設置した負荷開閉器の電源側接続点 | 長崎県が構内に設置した１号柱 | 需給地点に同じ | 需給地点に同じ
2 | 長崎振興局 大浜・金水トンネル | 91 | 147500 | 300 | 無 | 無 | 無 | 長崎県が建物壁面に設置した受電用負荷開閉器の１次側端子 | 長崎県が構内に設置した１号柱 | 需給地点に同じ | 需給地点に同じ
3 | 長崎振興局万才町庁舎 | 169 | 278000 | 950 | 200 kvar | 無 | 無 | 長崎県が構内１号柱に設置した負荷開閉器の電源側接続点 | 長崎県が構内に設置した１号柱 | 需給地点に同じ | 需給地点に同じ
4 | 長崎港小ヶ倉柳ターミナルビル | 21 | 11300 | 225 | 18 kVA | 無 | 無 | 長崎県が構内１号柱に設置した負荷開閉器の電源側接続点 | 長崎県が構内に設置した１号柱 | 需給地点に同じ | 需給地点に同じ
5 | 長崎港小ヶ倉柳ＣＦＳ７号上屋 | 10 | 17200 | 200 | 100 kVA | 無 | 無 | 長崎県が建物壁面に設置した受電用負荷開閉器の１次側端子 | 長崎県が設置した受変電室前壁面（１階電気室前） | 需給地点に同じ | 需給地点に同じ
6 | 長崎港元船可動橋陸電設備 | 50 | 72700 | 100 | 10 kVA | 無 | 無 | 長崎県が地階電気室に設置した受電用負荷開閉器の１次側端子 | 長崎県が設置した受変電室（地階電気室） | 需給地点に同じ | 需給地点に同じ
7 | 長崎港小ヶ倉柳コンテナヤード | 115 | 88600 | 1228 | 72 kVA | 無 | 無 | 長崎県が構内１号柱に設置した負荷開閉器の電源側接続点 | 長崎県が構内に設置した１号柱 | 需給地点に同じ | 需給地点に同じ
8 | 鳴鼓トンネル | 227 | 268000 | 600 | 無 | 無 | 無 | 長崎県が構内１号柱に設置した負荷開閉器の電源側接続点 | 長崎県が構内に設置した１号柱 | 需給地点に同じ | 需給地点に同じ
9 | 長崎高等技術専門校 | 263 | 468200 | 2155 | 34.5 kvar | 無 | 無 | 長崎県が構内柱に設置した受電用負荷開閉器の１次側端子 | 長崎県が設置した構内柱 | 需給地点に同じ | 需給地点に同じ
10 | 漁業取締船船舶電源施設 | 82 | 126900 | 250 | 53.2 kVA | 無 | 無 | 長崎県が構内1号柱に設置した負荷開閉器の電源側接続点 | 長崎県が構内地上に設置した引込柱上 | 需給地点に同じ | 需給地点に同じ
| 計 | 1120 | 1572000

## 別表3【長崎1】
【別表３】入札見積条件（予定契約電力・予定力率・予定使用電力量）
① 長崎県長崎地区１で使用する電力
施設名 |  | 月次 | 予定契約 電力[kW] | 予定力率 [%] | 予定使用電力量[kWh]
[5 empty] | 夏季 その他季 | 夏季 休日 | その他季休日 | 夏季 平日 | その他季 平日 | 計
1 | 長崎振興局大橋庁舎 | 4月 | 126 | 100 | 16600 | 0 | 0 | 0 | 0 | 16600
|  | 5月 | 126 | 100 | 18600 | 0 | 0 | 0 | 0 | 18600
|  | 6月 | 126 | 100 | 22400 | 0 | 0 | 0 | 0 | 22400
|  | 7月 | 126 | 100 | 28600 | 0 | 0 | 0 | 0 | 28600 | 夏季
|  | 8月 | 126 | 100 | 33100 | 0 | 0 | 0 | 0 | 33100 | 夏季
|  | 9月 | 126 | 100 | 26400 | 0 | 0 | 0 | 0 | 26400 | 夏季
|  | 10月 | 126 | 100 | 18000 | 0 | 0 | 0 | 0 | 18000
|  | 11月 | 126 | 100 | 18700 | 0 | 0 | 0 | 0 | 18700
|  | 12月 | 126 | 100 | 24200 | 0 | 0 | 0 | 0 | 24200
|  | 1月 | 126 | 100 | 26500 | 0 | 0 | 0 | 0 | 26500
|  | 2月 | 126 | 100 | 22000 | 0 | 0 | 0 | 0 | 22000
|  | 3月 | 126 | 100 | 21200 | 0 | 0 | 0 | 0 | 21200
1 | 長崎振興局保健部庁舎 | 4月 | 92 | 100 | 5500 | 0 | 0 | 0 | 0 | 5500
|  | 5月 | 92 | 100 | 5900 | 0 | 0 | 0 | 0 | 5900
|  | 6月 | 92 | 100 | 7900 | 0 | 0 | 0 | 0 | 7900
|  | 7月 | 92 | 100 | 8300 | 0 | 0 | 0 | 0 | 8300 | 夏季
|  | 8月 | 92 | 100 | 9200 | 0 | 0 | 0 | 0 | 9200 | 夏季
|  | 9月 | 92 | 100 | 13900 | 0 | 0 | 0 | 0 | 13900 | 夏季
|  | 10月 | 92 | 100 | 7000 | 0 | 0 | 0 | 0 | 7000
|  | 11月 | 92 | 100 | 5900 | 0 | 0 | 0 | 0 | 5900
|  | 12月 | 92 | 100 | 7700 | 0 | 0 | 0 | 0 | 7700
|  | 1月 | 92 | 100 | 7500 | 0 | 0 | 0 | 0 | 7500
|  | 2月 | 92 | 100 | 7300 | 0 | 0 | 0 | 0 | 7300
|  | 3月 | 92 | 100 | 7500 | 0 | 0 | 0 | 0 | 7500
3 | 長崎振興局 西山ダム管理事務所 | 4月 | 18 | 100 | 3000 | 0 | 0 | 0 | 0 | 3000
|  | 5月 | 18 | 100 | 3100 | 0 | 0 | 0 | 0 | 3100
|  | 6月 | 18 | 100 | 3100 | 0 | 0 | 0 | 0 | 3100
|  | 7月 | 18 | 100 | 3900 | 0 | 0 | 0 | 0 | 3900 | 夏季
|  | 8月 | 18 | 100 | 4800 | 0 | 0 | 0 | 0 | 4800 | 夏季
|  | 9月 | 18 | 100 | 4200 | 0 | 0 | 0 | 0 | 4200 | 夏季
|  | 10月 | 18 | 100 | 2900 | 0 | 0 | 0 | 0 | 2900
|  | 11月 | 18 | 100 | 2900 | 0 | 0 | 0 | 0 | 2900
|  | 12月 | 18 | 100 | 3400 | 0 | 0 | 0 | 0 | 3400
|  | 1月 | 18 | 100 | 4400 | 0 | 0 | 0 | 0 | 4400
|  | 2月 | 18 | 100 | 3500 | 0 | 0 | 0 | 0 | 3500
|  | 3月 | 18 | 100 | 3600 | 0 | 0 | 0 | 0 | 3600
2 | 長崎振興局 大浜・金水トンネル | 4月 | 91 | 92 | 12200 | 0 | 0 | 0 | 0 | 12200
|  | 5月 | 91 | 92 | 12600 | 0 | 0 | 0 | 0 | 12600
|  | 6月 | 91 | 92 | 12000 | 0 | 0 | 0 | 0 | 12000
|  | 7月 | 91 | 92 | 12200 | 0 | 0 | 0 | 0 | 12200 | 夏季
|  | 8月 | 91 | 91 | 12900 | 0 | 0 | 0 | 0 | 12900 | 夏季
|  | 9月 | 91 | 93 | 13200 | 0 | 0 | 0 | 0 | 13200 | 夏季
|  | 10月 | 91 | 93 | 14700 | 0 | 0 | 0 | 0 | 14700
|  | 11月 | 91 | 93 | 11900 | 0 | 0 | 0 | 0 | 11900
|  | 12月 | 91 | 94 | 11100 | 0 | 0 | 0 | 0 | 11100
|  | 1月 | 91 | 94 | 11400 | 0 | 0 | 0 | 0 | 11400
|  | 2月 | 91 | 93 | 11000 | 0 | 0 | 0 | 0 | 11000
|  | 3月 | 91 | 93 | 12300 | 0 | 0 | 0 | 0 | 12300
5 | 長崎振興局 唐八景トンネル | 4月 | 149 | 100 | 25300 | 0 | 0 | 0 | 0 | 25300
|  | 5月 | 149 | 100 | 28200 | 0 | 0 | 0 | 0 | 28200
|  | 6月 | 149 | 100 | 28600 | 0 | 0 | 0 | 0 | 28600
|  | 7月 | 149 | 100 | 32700 | 0 | 0 | 0 | 0 | 32700 | 夏季
|  | 8月 | 149 | 100 | 32900 | 0 | 0 | 0 | 0 | 32900 | 夏季
|  | 9月 | 149 | 100 | 29200 | 0 | 0 | 0 | 0 | 29200 | 夏季
|  | 10月 | 149 | 100 | 27400 | 0 | 0 | 0 | 0 | 27400
|  | 11月 | 149 | 100 | 25100 | 0 | 0 | 0 | 0 | 25100
|  | 12月 | 149 | 100 | 24100 | 0 | 0 | 0 | 0 | 24100
|  | 1月 | 149 | 100 | 23700 | 0 | 0 | 0 | 0 | 23700
|  | 2月 | 149 | 100 | 22500 | 0 | 0 | 0 | 0 | 22500
|  | 3月 | 149 | 100 | 25000 | 0 | 0 | 0 | 0 | 25000
3 | 長崎振興局万才町庁舎 | 4月 | 169 | 100 | 13700 | 0 | 0 | 0 | 0 | 13700
|  | 5月 | 169 | 100 | 15900 | 0 | 0 | 0 | 0 | 15900
|  | 6月 | 169 | 100 | 21600 | 0 | 0 | 0 | 0 | 21600
|  | 7月 | 169 | 100 | 30100 | 0 | 0 | 0 | 0 | 30100 | 夏季
|  | 8月 | 169 | 100 | 34700 | 0 | 0 | 0 | 0 | 34700 | 夏季
|  | 9月 | 169 | 100 | 29100 | 0 | 0 | 0 | 0 | 29100 | 夏季
|  | 10月 | 169 | 100 | 18800 | 0 | 0 | 0 | 0 | 18800
|  | 11月 | 169 | 100 | 17000 | 0 | 0 | 0 | 0 | 17000
|  | 12月 | 169 | 100 | 23500 | 0 | 0 | 0 | 0 | 23500
|  | 1月 | 169 | 100 | 27300 | 0 | 0 | 0 | 0 | 27300
|  | 2月 | 169 | 100 | 23700 | 0 | 0 | 0 | 0 | 23700
|  | 3月 | 169 | 100 | 22600 | 0 | 0 | 0 | 0 | 22600
4 | 長崎港小ヶ倉柳ターミナルビル | 4月 | 21 | 100 | 1100 | 0 | 0 | 0 | 0 | 1100
|  | 5月 | 21 | 100 | 1100 | 0 | 0 | 0 | 0 | 1100
|  | 6月 | 21 | 100 | 1000 | 0 | 0 | 0 | 0 | 1000
|  | 7月 | 21 | 100 | 1000 | 0 | 0 | 0 | 0 | 1000 | 夏季
|  | 8月 | 21 | 100 | 1000 | 0 | 0 | 0 | 0 | 1000 | 夏季
|  | 9月 | 21 | 100 | 900 | 0 | 0 | 0 | 0 | 900 | 夏季
|  | 10月 | 21 | 100 | 1000 | 0 | 0 | 0 | 0 | 1000
|  | 11月 | 21 | 100 | 1100 | 0 | 0 | 0 | 0 | 1100
|  | 12月 | 21 | 100 | 1100 | 0 | 0 | 0 | 0 | 1100
|  | 1月 | 21 | 100 | 1300 | 0 | 0 | 0 | 0 | 1300
|  | 2月 | 21 | 100 | 700 | 0 | 0 | 0 | 0 | 700
|  | 3月 | 21 | 85 | 0 | 0 | 0 | 0 | 0 | 0
5 | 長崎港小ヶ倉柳ＣＦＳ7号上屋 | 4月 | 10 | 100 | 1500 | 0 | 0 | 0 | 0 | 1500
|  | 5月 | 10 | 100 | 1400 | 0 | 0 | 0 | 0 | 1400
|  | 6月 | 10 | 100 | 1300 | 0 | 0 | 0 | 0 | 1300
|  | 7月 | 10 | 100 | 1400 | 0 | 0 | 0 | 0 | 1400 | 夏季
|  | 8月 | 10 | 100 | 1500 | 0 | 0 | 0 | 0 | 1500 | 夏季
|  | 9月 | 10 | 100 | 1400 | 0 | 0 | 0 | 0 | 1400 | 夏季
|  | 10月 | 10 | 100 | 1500 | 0 | 0 | 0 | 0 | 1500
|  | 11月 | 10 | 100 | 1400 | 0 | 0 | 0 | 0 | 1400
|  | 12月 | 10 | 100 | 1500 | 0 | 0 | 0 | 0 | 1500
|  | 1月 | 10 | 100 | 1600 | 0 | 0 | 0 | 0 | 1600
|  | 2月 | 10 | 100 | 1300 | 0 | 0 | 0 | 0 | 1300
|  | 3月 | 10 | 100 | 1400 | 0 | 0 | 0 | 0 | 1400
6 | 長崎港元船可動橋陸電設備 | 4月 | 50 | 100 | 3600 | 0 | 0 | 0 | 0 | 3600
|  | 5月 | 50 | 100 | 6200 | 0 | 0 | 0 | 0 | 6200
|  | 6月 | 50 | 100 | 6000 | 0 | 0 | 0 | 0 | 6000
|  | 7月 | 50 | 100 | 6700 | 0 | 0 | 0 | 0 | 6700 | 夏季
|  | 8月 | 50 | 100 | 6100 | 0 | 0 | 0 | 0 | 6100 | 夏季
|  | 9月 | 50 | 100 | 6300 | 0 | 0 | 0 | 0 | 6300 | 夏季
|  | 10月 | 50 | 100 | 3700 | 0 | 0 | 0 | 0 | 3700
|  | 11月 | 50 | 100 | 6500 | 0 | 0 | 0 | 0 | 6500
|  | 12月 | 50 | 100 | 7000 | 0 | 0 | 0 | 0 | 7000
|  | 1月 | 50 | 100 | 7100 | 0 | 0 | 0 | 0 | 7100
|  | 2月 | 50 | 100 | 6700 | 0 | 0 | 0 | 0 | 6700
|  | 3月 | 50 | 100 | 6800 | 0 | 0 | 0 | 0 | 6800
10 | 長崎港出島岸壁陸電設備 | 4月 | 108 | 100 | 21100 | 0 | 0 | 0 | 0 | 21100
|  | 5月 | 108 | 100 | 16700 | 0 | 0 | 0 | 0 | 16700
|  | 6月 | 108 | 100 | 14700 | 0 | 0 | 0 | 0 | 14700
|  | 7月 | 108 | 100 | 23400 | 0 | 0 | 0 | 0 | 23400 | 夏季
|  | 8月 | 108 | 100 | 25800 | 0 | 0 | 0 | 0 | 25800 | 夏季
|  | 9月 | 108 | 100 | 23100 | 0 | 0 | 0 | 0 | 23100 | 夏季
|  | 10月 | 108 | 100 | 13000 | 0 | 0 | 0 | 0 | 13000
|  | 11月 | 108 | 100 | 11900 | 0 | 0 | 0 | 0 | 11900
|  | 12月 | 108 | 100 | 17800 | 0 | 0 | 0 | 0 | 17800
|  | 1月 | 108 | 100 | 22000 | 0 | 0 | 0 | 0 | 22000
|  | 2月 | 108 | 100 | 24400 | 0 | 0 | 0 | 0 | 24400
|  | 3月 | 108 | 100 | 17000 | 0 | 0 | 0 | 0 | 17000
7 | 長崎港小ヶ倉柳コンテナヤード | 4月 | 115 | 100 | 8500 | 0 | 0 | 0 | 0 | 8500
|  | 5月 | 115 | 100 | 7200 | 0 | 0 | 0 | 0 | 7200
|  | 6月 | 115 | 100 | 7800 | 0 | 0 | 0 | 0 | 7800
|  | 7月 | 115 | 100 | 7000 | 0 | 0 | 0 | 0 | 7000 | 夏季
|  | 8月 | 115 | 100 | 6800 | 0 | 0 | 0 | 0 | 6800 | 夏季
|  | 9月 | 115 | 100 | 11000 | 0 | 0 | 0 | 0 | 11000 | 夏季
|  | 10月 | 115 | 100 | 6400 | 0 | 0 | 0 | 0 | 6400
|  | 11月 | 115 | 100 | 6100 | 0 | 0 | 0 | 0 | 6100
|  | 12月 | 115 | 100 | 6700 | 0 | 0 | 0 | 0 | 6700
|  | 1月 | 115 | 100 | 7500 | 0 | 0 | 0 | 0 | 7500
|  | 2月 | 115 | 100 | 6100 | 0 | 0 | 0 | 0 | 6100
|  | 3月 | 115 | 99 | 7500 | 0 | 0 | 0 | 0 | 7500
12 | 長崎港元船Ｃ棟上屋 | 4月 | 144 | 100 | 26900 | 0 | 0 | 0 | 0 | 26900
|  | 5月 | 144 | 100 | 28600 | 0 | 0 | 0 | 0 | 28600
|  | 6月 | 144 | 100 | 34100 | 0 | 0 | 0 | 0 | 34100
|  | 7月 | 144 | 100 | 48300 | 0 | 0 | 0 | 0 | 48300 | 夏季
|  | 8月 | 144 | 100 | 40900 | 0 | 0 | 0 | 0 | 40900 | 夏季
|  | 9月 | 144 | 100 | 37200 | 0 | 0 | 0 | 0 | 37200 | 夏季
|  | 10月 | 144 | 100 | 30700 | 0 | 0 | 0 | 0 | 30700
|  | 11月 | 144 | 100 | 26600 | 0 | 0 | 0 | 0 | 26600
|  | 12月 | 144 | 100 | 27100 | 0 | 0 | 0 | 0 | 27100
|  | 1月 | 144 | 100 | 22900 | 0 | 0 | 0 | 0 | 22900
|  | 2月 | 144 | 100 | 23900 | 0 | 0 | 0 | 0 | 23900
|  | 3月 | 144 | 100 | 23000 | 0 | 0 | 0 | 0 | 23000
13 | 長崎港元船Ｂ棟上屋 | 4月 | 37 | 100 | 5900 | 0 | 0 | 0 | 0 | 5900
|  | 5月 | 37 | 100 | 6200 | 0 | 0 | 0 | 0 | 6200
|  | 6月 | 37 | 100 | 7300 | 0 | 0 | 0 | 0 | 7300
|  | 7月 | 37 | 100 | 10200 | 0 | 0 | 0 | 0 | 10200 | 夏季
|  | 8月 | 37 | 100 | 11300 | 0 | 0 | 0 | 0 | 11300 | 夏季
|  | 9月 | 37 | 100 | 9300 | 0 | 0 | 0 | 0 | 9300 | 夏季
|  | 10月 | 37 | 100 | 6400 | 0 | 0 | 0 | 0 | 6400
|  | 11月 | 37 | 100 | 6500 | 0 | 0 | 0 | 0 | 6500
|  | 12月 | 37 | 100 | 8700 | 0 | 0 | 0 | 0 | 8700
|  | 1月 | 37 | 100 | 8900 | 0 | 0 | 0 | 0 | 8900
|  | 2月 | 37 | 100 | 7600 | 0 | 0 | 0 | 0 | 7600
|  | 3月 | 37 | 100 | 7900 | 0 | 0 | 0 | 0 | 7900
14 | 長崎港西琴平岸壁 | 4月 | 100 | 100 | 13100 | 0 | 0 | 0 | 0 | 13100
|  | 5月 | 100 | 99 | 18300 | 0 | 0 | 0 | 0 | 18300
|  | 6月 | 100 | 96 | 23300 | 0 | 0 | 0 | 0 | 23300
|  | 7月 | 100 | 95 | 33400 | 0 | 0 | 0 | 0 | 33400 | 夏季
|  | 8月 | 100 | 94 | 27700 | 0 | 0 | 0 | 0 | 27700 | 夏季
|  | 9月 | 100 | 94 | 38900 | 0 | 0 | 0 | 0 | 38900 | 夏季
|  | 10月 | 100 | 97 | 18500 | 0 | 0 | 0 | 0 | 18500
|  | 11月 | 100 | 99 | 21700 | 0 | 0 | 0 | 0 | 21700
|  | 12月 | 100 | 100 | 21200 | 0 | 0 | 0 | 0 | 21200
|  | 1月 | 100 | 99 | 16800 | 0 | 0 | 0 | 0 | 16800
|  | 2月 | 100 | 100 | 900 | 0 | 0 | 0 | 0 | 900
|  | 3月 | 100 | 100 | 14700 | 0 | 0 | 0 | 0 | 14700
8 | 鳴鼓トンネル | 4月 | 227 | 95 | 0 | 0 | 7300 | 0 | 14600 | 21900
|  | 5月 | 227 | 95 | 0 | 0 | 9500 | 0 | 13000 | 22500
|  | 6月 | 227 | 95 | 0 | 0 | 5800 | 0 | 15800 | 21600
|  | 7月 | 227 | 95 | 0 | 7900 | 0 | 14300 | 0 | 22200 | 夏季
|  | 8月 | 227 | 95 | 0 | 6400 | 0 | 16000 | 0 | 22400 | 夏季
|  | 9月 | 227 | 95 | 0 | 7100 | 0 | 14400 | 0 | 21500 | 夏季
|  | 10月 | 227 | 95 | 0 | 0 | 7200 | 0 | 15300 | 22500
|  | 11月 | 227 | 95 | 0 | 0 | 7200 | 0 | 14700 | 21900
|  | 12月 | 227 | 95 | 0 | 0 | 7400 | 0 | 16100 | 23500
|  | 1月 | 227 | 95 | 0 | 0 | 8900 | 0 | 14200 | 23100
|  | 2月 | 227 | 95 | 0 | 0 | 7500 | 0 | 14100 | 21600
|  | 3月 | 227 | 95 | 0 | 0 | 8300 | 0 | 15000 | 23300
9 | 長崎高等技術専門校 | 4月 | 263 | 100 | 27400 | 0 | 0 | 0 | 0 | 27400
|  | 5月 | 263 | 100 | 35100 | 0 | 0 | 0 | 0 | 35100
|  | 6月 | 263 | 100 | 39300 | 0 | 0 | 0 | 0 | 39300
|  | 7月 | 263 | 100 | 51400 | 0 | 0 | 0 | 0 | 51400 | 夏季
|  | 8月 | 263 | 100 | 39500 | 0 | 0 | 0 | 0 | 39500 | 夏季
|  | 9月 | 263 | 100 | 49800 | 0 | 0 | 0 | 0 | 49800 | 夏季
|  | 10月 | 263 | 100 | 36200 | 0 | 0 | 0 | 0 | 36200
|  | 11月 | 263 | 100 | 36200 | 0 | 0 | 0 | 0 | 36200
|  | 12月 | 263 | 100 | 38200 | 0 | 0 | 0 | 0 | 38200
|  | 1月 | 263 | 100 | 42200 | 0 | 0 | 0 | 0 | 42200
|  | 2月 | 263 | 100 | 41900 | 0 | 0 | 0 | 0 | 41900
|  | 3月 | 263 | 100 | 31000 | 0 | 0 | 0 | 0 | 31000
17 | 開成学園 | 4月 | 82 | 100 | 12200 | 0 | 0 | 0 | 0 | 12200
|  | 5月 | 82 | 100 | 13200 | 0 | 0 | 0 | 0 | 13200
|  | 6月 | 82 | 100 | 17100 | 0 | 0 | 0 | 0 | 17100
|  | 7月 | 82 | 100 | 23700 | 0 | 0 | 0 | 0 | 23700 | 夏季
|  | 8月 | 82 | 100 | 24800 | 0 | 0 | 0 | 0 | 24800 | 夏季
|  | 9月 | 82 | 100 | 23500 | 0 | 0 | 0 | 0 | 23500 | 夏季
|  | 10月 | 82 | 100 | 14900 | 0 | 0 | 0 | 0 | 14900
|  | 11月 | 82 | 100 | 14100 | 0 | 0 | 0 | 0 | 14100
|  | 12月 | 82 | 100 | 17100 | 0 | 0 | 0 | 0 | 17100
|  | 1月 | 82 | 100 | 17600 | 0 | 0 | 0 | 0 | 17600
|  | 2月 | 82 | 100 | 15000 | 0 | 0 | 0 | 0 | 15000
|  | 3月 | 82 | 100 | 14900 | 0 | 0 | 0 | 0 | 14900
18 | 出島交流会館 | 4月 | 62 | 100 | 14200 | 0 | 0 | 0 | 0 | 14200
|  | 5月 | 62 | 100 | 14500 | 0 | 0 | 0 | 0 | 14500
|  | 6月 | 62 | 100 | 16500 | 0 | 0 | 0 | 0 | 16500
|  | 7月 | 62 | 100 | 18600 | 0 | 0 | 0 | 0 | 18600 | 夏季
|  | 8月 | 62 | 100 | 20200 | 0 | 0 | 0 | 0 | 20200 | 夏季
|  | 9月 | 62 | 100 | 19500 | 0 | 0 | 0 | 0 | 19500 | 夏季
|  | 10月 | 62 | 100 | 15600 | 0 | 0 | 0 | 0 | 15600
|  | 11月 | 62 | 100 | 15800 | 0 | 0 | 0 | 0 | 15800
|  | 12月 | 62 | 100 | 17900 | 0 | 0 | 0 | 0 | 17900
|  | 1月 | 62 | 100 | 17900 | 0 | 0 | 0 | 0 | 17900
|  | 2月 | 62 | 100 | 16600 | 0 | 0 | 0 | 0 | 16600
|  | 3月 | 62 | 100 | 17200 | 0 | 0 | 0 | 0 | 17200
19 | 長崎こども・女性・障害者支援センター（本館） | 4月 | 73 | 100 | 17000 | 0 | 0 | 0 | 0 | 17000
|  | 5月 | 73 | 100 | 17600 | 0 | 0 | 0 | 0 | 17600
|  | 6月 | 73 | 100 | 20700 | 0 | 0 | 0 | 0 | 20700
|  | 7月 | 73 | 100 | 23800 | 0 | 0 | 0 | 0 | 23800 | 夏季
|  | 8月 | 73 | 100 | 25500 | 0 | 0 | 0 | 0 | 25500 | 夏季
|  | 9月 | 73 | 100 | 22800 | 0 | 0 | 0 | 0 | 22800 | 夏季
|  | 10月 | 73 | 100 | 19000 | 0 | 0 | 0 | 0 | 19000
|  | 11月 | 73 | 100 | 18700 | 0 | 0 | 0 | 0 | 18700
|  | 12月 | 73 | 100 | 22100 | 0 | 0 | 0 | 0 | 22100
|  | 1月 | 73 | 100 | 22300 | 0 | 0 | 0 | 0 | 22300
|  | 2月 | 73 | 100 | 20200 | 0 | 0 | 0 | 0 | 20200
|  | 3月 | 73 | 100 | 21100 | 0 | 0 | 0 | 0 | 21100
10 | 漁業取締船船舶電源施設 | 4月 | 82 | 100 | 9700 | 0 | 0 | 0 | 0 | 9700
|  | 5月 | 82 | 100 | 9100 | 0 | 0 | 0 | 0 | 9100
|  | 6月 | 82 | 100 | 7000 | 0 | 0 | 0 | 0 | 7000
|  | 7月 | 82 | 100 | 9700 | 0 | 0 | 0 | 0 | 9700 | 夏季
|  | 8月 | 82 | 100 | 11100 | 0 | 0 | 0 | 0 | 11100 | 夏季
|  | 9月 | 82 | 100 | 9000 | 0 | 0 | 0 | 0 | 9000 | 夏季
|  | 10月 | 82 | 100 | 7500 | 0 | 0 | 0 | 0 | 7500
|  | 11月 | 82 | 100 | 12400 | 0 | 0 | 0 | 0 | 12400
|  | 12月 | 82 | 100 | 13000 | 0 | 0 | 0 | 0 | 13000
|  | 1月 | 82 | 100 | 18600 | 0 | 0 | 0 | 0 | 18600
|  | 2月 | 82 | 100 | 8900 | 0 | 0 | 0 | 0 | 8900
|  | 3月 | 82 | 100 | 10900 | 0 | 0 | 0 | 0 | 10900

## 別表4【長崎1】
【別表４】契約電力及び使用電力量実績（参考値）
① 長崎県長崎地区１で使用する電力
※下記表は過去の実績値です。入札の計算には、別表4の数値を使用しないでください。
施設名 |  | 月次 | 契約電力 [kW] | 最大需用電力[kW] | 力率 [%] | 使用電力量[kWh]（実績値）
[6 empty] | 夏季 その他季 | 夏季 休日 | その他季休日 | 夏季 平日 | その他季 平日 | 計
1 | 長崎振興局大橋庁舎 | R5.4 | 127 | 51 | 100 | 16614 | 0 | 0 | 0 | 0 | 16614
|  | R5.5 | 127 | 65 | 100 | 18553 | 0 | 0 | 0 | 0 | 18553
|  | R5.6 | 127 | 80 | 100 | 22437 | 0 | 0 | 0 | 0 | 22437
|  | R5.7 | 127 | 110 | 100 | 28632 | 0 | 0 | 0 | 0 | 28632
|  | R5.8 | 127 | 121 | 100 | 33142 | 0 | 0 | 0 | 0 | 33142
|  | R5.9 | 127 | 103 | 100 | 26432 | 0 | 0 | 0 | 0 | 26432
|  | R5.10 | 127 | 67 | 100 | 17978 | 0 | 0 | 0 | 0 | 17978
|  | R5.11 | 127 | 68 | 100 | 18705 | 0 | 0 | 0 | 0 | 18705
|  | R5.12 | 127 | 126 | 100 | 24161 | 0 | 0 | 0 | 0 | 24161
|  | R6.1 | 126 | 123 | 100 | 26471 | 0 | 0 | 0 | 0 | 26471
|  | R6.2 | 126 | 103 | 100 | 21961 | 0 | 0 | 0 | 0 | 21961
|  | R6.3 | 126 | 94 | 100 | 21168 | 0 | 0 | 0 | 0 | 21168
1 | 長崎振興局保健部庁舎 | R5.4 | 98 | 14 | 100 | 5452 | 0 | 0 | 0 | 0 | 5452
|  | R5.5 | 98 | 19 | 100 | 5873 | 0 | 0 | 0 | 0 | 5873
|  | R5.6 | 97 | 86 | 100 | 7916 | 0 | 0 | 0 | 0 | 7916
|  | R5.7 | 97 | 88 | 100 | 8290 | 0 | 0 | 0 | 0 | 8290
|  | R5.8 | 92 | 37 | 100 | 9231 | 0 | 0 | 0 | 0 | 9231
|  | R5.9 | 92 | 92 | 100 | 13856 | 0 | 0 | 0 | 0 | 13856
|  | R5.10 | 92 | 64 | 100 | 7028 | 0 | 0 | 0 | 0 | 7028
|  | R5.11 | 92 | 24 | 100 | 5876 | 0 | 0 | 0 | 0 | 5876
|  | R5.12 | 92 | 36 | 100 | 7714 | 0 | 0 | 0 | 0 | 7714
|  | R6.1 | 92 | 27 | 100 | 7537 | 0 | 0 | 0 | 0 | 7537
|  | R6.2 | 92 | 32 | 100 | 7307 | 0 | 0 | 0 | 0 | 7307
|  | R6.3 | 92 | 29 | 100 | 7457 | 0 | 0 | 0 | 0 | 7457
3 | 長崎振興局 西山ダム管理事務所 | R5.4 | 21 | 8 | 100 | 3011 | 0 | 0 | 0 | 0 | 3011
|  | R5.5 | 21 | 8 | 100 | 3074 | 0 | 0 | 0 | 0 | 3074
|  | R5.6 | 21 | 13 | 100 | 3128 | 0 | 0 | 0 | 0 | 3128
|  | R5.7 | 16 | 14 | 100 | 3926 | 0 | 0 | 0 | 0 | 3926
|  | R5.8 | 16 | 13 | 100 | 4821 | 0 | 0 | 0 | 0 | 4821
|  | R5.9 | 16 | 13 | 100 | 4204 | 0 | 0 | 0 | 0 | 4204
|  | R5.10 | 16 | 10 | 100 | 2929 | 0 | 0 | 0 | 0 | 2929
|  | R5.11 | 16 | 14 | 100 | 2884 | 0 | 0 | 0 | 0 | 2884
|  | R5.12 | 18 | 18 | 100 | 3410 | 0 | 0 | 0 | 0 | 3410
|  | R6.1 | 18 | 17 | 100 | 4394 | 0 | 0 | 0 | 0 | 4394
|  | R6.2 | 18 | 14 | 100 | 3518 | 0 | 0 | 0 | 0 | 3518
|  | R6.3 | 18 | 13 | 100 | 3575 | 0 | 0 | 0 | 0 | 3575
2 | 長崎振興局 大浜・金水トンネル | R5.4 | 80 | 34 | 92 | 12199 | 0 | 0 | 0 | 0 | 12199
|  | R5.5 | 80 | 34 | 92 | 12635 | 0 | 0 | 0 | 0 | 12635
|  | R5.6 | 80 | 34 | 92 | 12008 | 0 | 0 | 0 | 0 | 12008
|  | R5.7 | 80 | 34 | 92 | 12188 | 0 | 0 | 0 | 0 | 12188
|  | R5.8 | 80 | 35 | 91 | 12896 | 0 | 0 | 0 | 0 | 12896
|  | R5.9 | 44 | 35 | 93 | 13182 | 0 | 0 | 0 | 0 | 13182
|  | R5.10 | 91 | 91 | 93 | 14747 | 0 | 0 | 0 | 0 | 14747
|  | R5.11 | 91 | 35 | 93 | 11923 | 0 | 0 | 0 | 0 | 11923
|  | R5.12 | 91 | 35 | 94 | 11111 | 0 | 0 | 0 | 0 | 11111
|  | R6.1 | 91 | 35 | 94 | 11447 | 0 | 0 | 0 | 0 | 11447
|  | R6.2 | 91 | 35 | 93 | 11030 | 0 | 0 | 0 | 0 | 11030
|  | R6.3 | 91 | 35 | 93 | 12281 | 0 | 0 | 0 | 0 | 12281
5 | 長崎振興局 唐八景トンネル | R5.4 | 109 | 64 | 100 | 25343 | 0 | 0 | 0 | 0 | 25343 | 0
|  | R5.5 | 109 | 106 | 100 | 28225 | 0 | 0 | 0 | 0 | 28225 | 0
|  | R5.6 | 109 | 67 | 100 | 28637 | 0 | 0 | 0 | 0 | 28637 | 0
|  | R5.7 | 106 | 106 | 100 | 32689 | 0 | 0 | 0 | 0 | 32689 | 0
|  | R5.8 | 106 | 97 | 100 | 32923 | 0 | 0 | 0 | 0 | 32923 | 0
|  | R5.9 | 106 | 89 | 100 | 29157 | 0 | 0 | 0 | 0 | 29157 | 0
|  | R5.10 | 106 | 80 | 100 | 27368 | 0 | 0 | 0 | 0 | 27368 | 0
|  | R5.11 | 106 | 79 | 100 | 25106 | 0 | 0 | 0 | 0 | 25106 | 0
|  | R5.12 | 106 | 79 | 100 | 24090 | 0 | 0 | 0 | 0 | 24090 | 0
|  | R6.1 | 106 | 48 | 100 | 23716 | 0 | 0 | 0 | 0 | 23716 | 0
|  | R6.2 | 106 | 49 | 100 | 22455 | 0 | 0 | 0 | 0 | 22455 | 0
|  | R6.3 | 149 | 149 | 100 | 24986 | 0 | 0 | 0 | 0 | 24986 | 0
3 | 長崎振興局万才町庁舎 | R5.4 | 151 | 42 | 100 | 13735 | 0 | 0 | 0 | 0 | 13735
|  | R5.5 | 151 | 63 | 100 | 15937 | 0 | 0 | 0 | 0 | 15937
|  | R5.6 | 151 | 85 | 100 | 21593 | 0 | 0 | 0 | 0 | 21593
|  | R5.7 | 151 | 148 | 100 | 30082 | 0 | 0 | 0 | 0 | 30082
|  | R5.8 | 169 | 169 | 100 | 34745 | 0 | 0 | 0 | 0 | 34745
|  | R5.9 | 169 | 159 | 100 | 29069 | 0 | 0 | 0 | 0 | 29069
|  | R5.10 | 169 | 107 | 100 | 18808 | 0 | 0 | 0 | 0 | 18808
|  | R5.11 | 169 | 73 | 100 | 16978 | 0 | 0 | 0 | 0 | 16978
|  | R5.12 | 169 | 139 | 100 | 23506 | 0 | 0 | 0 | 0 | 23506
|  | R6.1 | 169 | 139 | 100 | 27313 | 0 | 0 | 0 | 0 | 27313
|  | R6.2 | 169 | 130 | 100 | 23744 | 0 | 0 | 0 | 0 | 23744
|  | R6.3 | 169 | 122 | 100 | 22556 | 0 | 0 | 0 | 0 | 22556
4 | 長崎港小ヶ倉柳ターミナルビル | R5.4 | 19 | 17 | 100 | 1061 | 0 | 0 | 0 | 0 | 1061
|  | R5.5 | 17 | 2 | 100 | 1060 | 0 | 0 | 0 | 0 | 1060
|  | R5.6 | 17 | 13 | 100 | 973 | 0 | 0 | 0 | 0 | 973
|  | R5.7 | 17 | 14 | 100 | 988 | 0 | 0 | 0 | 0 | 988
|  | R5.8 | 17 | 10 | 100 | 969 | 0 | 0 | 0 | 0 | 969
|  | R5.9 | 17 | 5 | 100 | 931 | 0 | 0 | 0 | 0 | 931
|  | R5.10 | 17 | 2 | 100 | 1012 | 0 | 0 | 0 | 0 | 1012
|  | R5.11 | 17 | 12 | 100 | 1080 | 0 | 0 | 0 | 0 | 1080
|  | R5.12 | 17 | 11 | 100 | 1149 | 0 | 0 | 0 | 0 | 1149
|  | R6.1 | 21 | 21 | 100 | 1258 | 0 | 0 | 0 | 0 | 1258
|  | R6.2 | 21 | 10 | 100 | 692 | 0 | 0 | 0 | 0 | 692
|  | R6.3 | 21 | 10 | 85 | 0 | 0 | 0 | 0 | 0 | 0
5 | 長崎港小ヶ倉柳ＣＦＳ7号上屋 | R5.4 | 17 | 9 | 100 | 1466 | 0 | 0 | 0 | 0 | 1466
|  | R5.5 | 17 | 7 | 100 | 1395 | 0 | 0 | 0 | 0 | 1395
|  | R5.6 | 17 | 7 | 100 | 1343 | 0 | 0 | 0 | 0 | 1343
|  | R5.7 | 11 | 7 | 100 | 1437 | 0 | 0 | 0 | 0 | 1437
|  | R5.8 | 11 | 5 | 100 | 1469 | 0 | 0 | 0 | 0 | 1469
|  | R5.9 | 11 | 7 | 100 | 1431 | 0 | 0 | 0 | 0 | 1431
|  | R5.10 | 11 | 7 | 100 | 1463 | 0 | 0 | 0 | 0 | 1463
|  | R5.11 | 11 | 6 | 100 | 1368 | 0 | 0 | 0 | 0 | 1368
|  | R5.12 | 11 | 10 | 100 | 1537 | 0 | 0 | 0 | 0 | 1537
|  | R6.1 | 11 | 10 | 100 | 1574 | 0 | 0 | 0 | 0 | 1574
|  | R6.2 | 11 | 7 | 100 | 1333 | 0 | 0 | 0 | 0 | 1333
|  | R6.3 | 10 | 7 | 100 | 1414 | 0 | 0 | 0 | 0 | 1414
6 | 長崎港元船可動橋陸電設備 | R5.4 | 44 | 33 | 100 | 3614 | 0 | 0 | 0 | 0 | 3614
|  | R5.5 | 44 | 32 | 100 | 6174 | 0 | 0 | 0 | 0 | 6174
|  | R5.6 | 44 | 35 | 100 | 6014 | 0 | 0 | 0 | 0 | 6014
|  | R5.7 | 44 | 37 | 100 | 6691 | 0 | 0 | 0 | 0 | 6691
|  | R5.8 | 44 | 35 | 100 | 6059 | 0 | 0 | 0 | 0 | 6059
|  | R5.9 | 44 | 38 | 100 | 6290 | 0 | 0 | 0 | 0 | 6290
|  | R5.10 | 50 | 50 | 100 | 3687 | 0 | 0 | 0 | 0 | 3687
|  | R5.11 | 50 | 32 | 100 | 6472 | 0 | 0 | 0 | 0 | 6472
|  | R5.12 | 50 | 43 | 100 | 7018 | 0 | 0 | 0 | 0 | 7018
|  | R6.1 | 50 | 41 | 100 | 7129 | 0 | 0 | 0 | 0 | 7129
|  | R6.2 | 50 | 40 | 100 | 6693 | 0 | 0 | 0 | 0 | 6693
|  | R6.3 | 50 | 37 | 100 | 6794 | 0 | 0 | 0 | 0 | 6794
10 | 長崎港出島岸壁陸電設備 | R5.4 | 111 | 71 | 100 | 21134 | 0 | 0 | 0 | 0 | 21134
|  | R5.5 | 111 | 53 | 100 | 16670 | 0 | 0 | 0 | 0 | 16670
|  | R5.6 | 111 | 52 | 100 | 14650 | 0 | 0 | 0 | 0 | 14650
|  | R5.7 | 111 | 83 | 100 | 23446 | 0 | 0 | 0 | 0 | 23446
|  | R5.8 | 111 | 103 | 100 | 25829 | 0 | 0 | 0 | 0 | 25829
|  | R5.9 | 111 | 108 | 100 | 23088 | 0 | 0 | 0 | 0 | 23088
|  | R5.10 | 111 | 46 | 100 | 13036 | 0 | 0 | 0 | 0 | 13036
|  | R5.11 | 111 | 53 | 100 | 11857 | 0 | 0 | 0 | 0 | 11857
|  | R5.12 | 108 | 80 | 100 | 17783 | 0 | 0 | 0 | 0 | 17783
|  | R6.1 | 108 | 79 | 100 | 21974 | 0 | 0 | 0 | 0 | 21974
|  | R6.2 | 108 | 85 | 100 | 24364 | 0 | 0 | 0 | 0 | 24364
|  | R6.3 | 108 | 69 | 100 | 17047 | 0 | 0 | 0 | 0 | 17047
7 | 長崎港小ヶ倉柳コンテナヤード | R5.4 | 108 | 96 | 100 | 8501 | 0 | 0 | 0 | 0 | 8501
|  | R5.5 | 108 | 96 | 100 | 7219 | 0 | 0 | 0 | 0 | 7219
|  | R5.6 | 108 | 101 | 100 | 7788 | 0 | 0 | 0 | 0 | 7788
|  | R5.7 | 106 | 86 | 100 | 7001 | 0 | 0 | 0 | 0 | 7001
|  | R5.8 | 110 | 110 | 100 | 6797 | 0 | 0 | 0 | 0 | 6797
|  | R5.9 | 110 | 98 | 100 | 11018 | 0 | 0 | 0 | 0 | 11018
|  | R5.10 | 110 | 101 | 100 | 6410 | 0 | 0 | 0 | 0 | 6410
|  | R5.11 | 110 | 108 | 100 | 6062 | 0 | 0 | 0 | 0 | 6062
|  | R5.12 | 110 | 91 | 100 | 6650 | 0 | 0 | 0 | 0 | 6650
|  | R6.1 | 115 | 115 | 100 | 7462 | 0 | 0 | 0 | 0 | 7462
|  | R6.2 | 115 | 106 | 100 | 6098 | 0 | 0 | 0 | 0 | 6098
|  | R6.3 | 115 | 113 | 99 | 7478 | 0 | 0 | 0 | 0 | 7478
12 | 長崎港元船Ｃ棟上屋 | R5.4 | 123 | 84 | 100 | 26917 | 0 | 0 | 0 | 0 | 26917
|  | R5.5 | 123 | 86 | 100 | 28628 | 0 | 0 | 0 | 0 | 28628
|  | R5.6 | 123 | 99 | 100 | 34051 | 0 | 0 | 0 | 0 | 34051
|  | R5.7 | 144 | 144 | 100 | 48267 | 0 | 0 | 0 | 0 | 48267
|  | R5.8 | 144 | 116 | 100 | 40908 | 0 | 0 | 0 | 0 | 40908
|  | R5.9 | 144 | 114 | 100 | 37158 | 0 | 0 | 0 | 0 | 37158
|  | R5.10 | 144 | 93 | 100 | 30676 | 0 | 0 | 0 | 0 | 30676
|  | R5.11 | 144 | 82 | 100 | 26572 | 0 | 0 | 0 | 0 | 26572
|  | R5.12 | 144 | 86 | 100 | 27103 | 0 | 0 | 0 | 0 | 27103
|  | R6.1 | 144 | 88 | 100 | 22910 | 0 | 0 | 0 | 0 | 22910
|  | R6.2 | 144 | 96 | 100 | 23855 | 0 | 0 | 0 | 0 | 23855
|  | R6.3 | 144 | 82 | 100 | 23027 | 0 | 0 | 0 | 0 | 23027
13 | 長崎港元船Ｂ棟上屋 | R5.4 | 35 | 16 | 100 | 5917 | 0 | 0 | 0 | 0 | 5917
|  | R5.5 | 35 | 19 | 100 | 6163 | 0 | 0 | 0 | 0 | 6163
|  | R5.6 | 35 | 25 | 100 | 7289 | 0 | 0 | 0 | 0 | 7289
|  | R5.7 | 35 | 32 | 100 | 10165 | 0 | 0 | 0 | 0 | 10165
|  | R5.8 | 37 | 37 | 100 | 11295 | 0 | 0 | 0 | 0 | 11295
|  | R5.9 | 37 | 29 | 100 | 9258 | 0 | 0 | 0 | 0 | 9258
|  | R5.10 | 37 | 19 | 100 | 6423 | 0 | 0 | 0 | 0 | 6423
|  | R5.11 | 37 | 22 | 100 | 6456 | 0 | 0 | 0 | 0 | 6456
|  | R5.12 | 37 | 30 | 100 | 8721 | 0 | 0 | 0 | 0 | 8721
|  | R6.1 | 37 | 34 | 100 | 8884 | 0 | 0 | 0 | 0 | 8884
|  | R6.2 | 37 | 28 | 100 | 7559 | 0 | 0 | 0 | 0 | 7559
|  | R6.3 | 37 | 25 | 100 | 7945 | 0 | 0 | 0 | 0 | 7945
14 | 長崎港西琴平岸壁 | R5.4 | 95 | 67 | 100 | 13085 | 0 | 0 | 0 | 0 | 13085
|  | R5.5 | 95 | 80 | 99 | 18299 | 0 | 0 | 0 | 0 | 18299
|  | R5.6 | 95 | 83 | 96 | 23348 | 0 | 0 | 0 | 0 | 23348
|  | R5.7 | 95 | 95 | 95 | 33425 | 0 | 0 | 0 | 0 | 33425
|  | R5.8 | 95 | 94 | 94 | 27739 | 0 | 0 | 0 | 0 | 27739
|  | R5.9 | 97 | 97 | 94 | 38923 | 0 | 0 | 0 | 0 | 38923
|  | R5.10 | 100 | 100 | 97 | 18515 | 0 | 0 | 0 | 0 | 18515
|  | R5.11 | 100 | 74 | 99 | 21736 | 0 | 0 | 0 | 0 | 21736
|  | R5.12 | 100 | 67 | 100 | 21239 | 0 | 0 | 0 | 0 | 21239
|  | R6.1 | 100 | 77 | 99 | 16838 | 0 | 0 | 0 | 0 | 16838
|  | R6.2 | 100 | 35 | 100 | 874 | 0 | 0 | 0 | 0 | 874
|  | R6.3 | 100 | 74 | 100 | 14695 | 0 | 0 | 0 | 0 | 14695
8 | 鳴鼓トンネル | R5.4 | 173 | 116 | 95 | 0 | 0 | 7346 | 0 | 14609 | 21955
|  | R5.5 | 173 | 116 | 95 | 0 | 0 | 9480 | 0 | 13044 | 22524
|  | R5.6 | 173 | 113 | 95 | 0 | 0 | 5813 | 0 | 15786 | 21599
|  | R5.7 | 173 | 111 | 95 | 0 | 7915 | 0 | 14290 | 0 | 22205
|  | R5.8 | 173 | 124 | 95 | 0 | 6387 | 0 | 16032 | 0 | 22419
|  | R5.9 | 173 | 112 | 95 | 0 | 7143 | 0 | 14388 | 0 | 21531
|  | R5.10 | 173 | 115 | 95 | 0 | 0 | 7237 | 0 | 15290 | 22527
|  | R5.11 | 173 | 116 | 95 | 0 | 0 | 7231 | 0 | 14745 | 21976
|  | R5.12 | 173 | 119 | 95 | 0 | 0 | 7396 | 0 | 16075 | 23471
|  | R6.1 | 173 | 120 | 95 | 0 | 0 | 8934 | 0 | 14228 | 23162
|  | R6.2 | 173 | 118 | 95 | 0 | 0 | 7459 | 0 | 14135 | 21594
|  | R6.3 | 227 | 227 | 95 | 0 | 0 | 8276 | 0 | 14955 | 23231
9 | 長崎高等技術専門校 | R5.4 | 242 | 131 | 100 | 27359 | 0 | 0 | 0 | 0 | 27359
|  | R5.5 | 242 | 169 | 100 | 35122 | 0 | 0 | 0 | 0 | 35122
|  | R5.6 | 242 | 184 | 100 | 39320 | 0 | 0 | 0 | 0 | 39320
|  | R5.7 | 263 | 263 | 100 | 51436 | 0 | 0 | 0 | 0 | 51436
|  | R5.8 | 263 | 227 | 100 | 39486 | 0 | 0 | 0 | 0 | 39486
|  | R5.9 | 263 | 232 | 100 | 49754 | 0 | 0 | 0 | 0 | 49754
|  | R5.10 | 263 | 187 | 100 | 36204 | 0 | 0 | 0 | 0 | 36204
|  | R5.11 | 263 | 212 | 100 | 36244 | 0 | 0 | 0 | 0 | 36244
|  | R5.12 | 263 | 178 | 100 | 38196 | 0 | 0 | 0 | 0 | 38196
|  | R6.1 | 263 | 214 | 100 | 42182 | 0 | 0 | 0 | 0 | 42182
|  | R6.2 | 263 | 204 | 100 | 41930 | 0 | 0 | 0 | 0 | 41930
|  | R6.3 | 263 | 232 | 100 | 30989 | 0 | 0 | 0 | 0 | 30989
17 | 開成学園 | R5.4 | 76 | 32 | 100 | 12241 | 0 | 0 | 0 | 0 | 12241
|  | R5.5 | 76 | 36 | 100 | 13218 | 0 | 0 | 0 | 0 | 13218
|  | R5.6 | 76 | 63 | 100 | 17149 | 0 | 0 | 0 | 0 | 17149
|  | R5.7 | 76 | 72 | 100 | 23740 | 0 | 0 | 0 | 0 | 23740
|  | R5.8 | 82 | 82 | 100 | 24834 | 0 | 0 | 0 | 0 | 24834
|  | R5.9 | 82 | 77 | 100 | 23504 | 0 | 0 | 0 | 0 | 23504
|  | R5.10 | 82 | 43 | 100 | 14873 | 0 | 0 | 0 | 0 | 14873
|  | R5.11 | 82 | 42 | 100 | 14089 | 0 | 0 | 0 | 0 | 14089
|  | R5.12 | 82 | 64 | 100 | 17120 | 0 | 0 | 0 | 0 | 17120
|  | R6.1 | 82 | 60 | 100 | 17644 | 0 | 0 | 0 | 0 | 17644
|  | R6.2 | 82 | 46 | 100 | 15022 | 0 | 0 | 0 | 0 | 15022
|  | R6.3 | 82 | 45 | 100 | 14935 | 0 | 0 | 0 | 0 | 14935
18 | 出島交流会館 | R5.4 | 64 | 43 | 100 | 14226 | 0 | 0 | 0 | 0 | 14226
|  | R5.5 | 64 | 47 | 100 | 14460 | 0 | 0 | 0 | 0 | 14460
|  | R5.6 | 64 | 54 | 100 | 16507 | 0 | 0 | 0 | 0 | 16507
|  | R5.7 | 64 | 58 | 100 | 18632 | 0 | 0 | 0 | 0 | 18632
|  | R5.8 | 64 | 62 | 100 | 20224 | 0 | 0 | 0 | 0 | 20224
|  | R5.9 | 64 | 62 | 100 | 19464 | 0 | 0 | 0 | 0 | 19464
|  | R5.10 | 64 | 49 | 100 | 15645 | 0 | 0 | 0 | 0 | 15645
|  | R5.11 | 64 | 52 | 100 | 15783 | 0 | 0 | 0 | 0 | 15783
|  | R5.12 | 62 | 60 | 100 | 17934 | 0 | 0 | 0 | 0 | 17934
|  | R6.1 | 62 | 59 | 100 | 17866 | 0 | 0 | 0 | 0 | 17866
|  | R6.2 | 62 | 56 | 100 | 16558 | 0 | 0 | 0 | 0 | 16558
|  | R6.3 | 62 | 51 | 100 | 17150 | 0 | 0 | 0 | 0 | 17150
19 | 長崎こども・女性・障害者支援センター（本館） | R5.4 | 70 | 44 | 100 | 17015 | 0 | 0 | 0 | 0 | 17015
|  | R5.5 | 70 | 51 | 100 | 17636 | 0 | 0 | 0 | 0 | 17636
|  | R5.6 | 70 | 59 | 100 | 20685 | 0 | 0 | 0 | 0 | 20685
|  | R5.7 | 70 | 68 | 100 | 23796 | 0 | 0 | 0 | 0 | 23796
|  | R5.8 | 73 | 73 | 100 | 25465 | 0 | 0 | 0 | 0 | 25465
|  | R5.9 | 73 | 65 | 100 | 22814 | 0 | 0 | 0 | 0 | 22814
|  | R5.10 | 73 | 53 | 100 | 19048 | 0 | 0 | 0 | 0 | 19048
|  | R5.11 | 73 | 51 | 100 | 18692 | 0 | 0 | 0 | 0 | 18692
|  | R5.12 | 73 | 68 | 100 | 22067 | 0 | 0 | 0 | 0 | 22067
|  | R6.1 | 73 | 63 | 100 | 22296 | 0 | 0 | 0 | 0 | 22296
|  | R6.2 | 73 | 58 | 100 | 20247 | 0 | 0 | 0 | 0 | 20247
|  | R6.3 | 73 | 54 | 100 | 21112 | 0 | 0 | 0 | 0 | 21112
10 | 漁業取締船船舶電源施設 | R5.4 | 44 | 44 | 100 | 9736 | 0 | 0 | 0 | 0 | 9736
|  | R5.5 | 49 | 49 | 100 | 9058 | 0 | 0 | 0 | 0 | 9058
|  | R5.6 | 49 | 32 | 100 | 6971 | 0 | 0 | 0 | 0 | 6971
|  | R5.7 | 49 | 47 | 100 | 9722 | 0 | 0 | 0 | 0 | 9722
|  | R5.8 | 52 | 52 | 100 | 11077 | 0 | 0 | 0 | 0 | 11077
|  | R5.9 | 52 | 36 | 100 | 9026 | 0 | 0 | 0 | 0 | 9026
|  | R5.10 | 52 | 32 | 100 | 7472 | 0 | 0 | 0 | 0 | 7472
|  | R5.11 | 56 | 56 | 100 | 12352 | 0 | 0 | 0 | 0 | 12352
|  | R5.12 | 56 | 56 | 100 | 13021 | 0 | 0 | 0 | 0 | 13021
|  | R6.1 | 82 | 82 | 100 | 18583 | 0 | 0 | 0 | 0 | 18583
|  | R6.2 | 82 | 49 | 100 | 8883 | 0 | 0 | 0 | 0 | 8883
|  | R6.3 | 82 | 50 | 100 | 10862 | 0 | 0 | 0 | 0 | 10862

## 別表1【長崎2】
【別表１】入札対象施設一覧
② 長崎県長崎地区２で使用する電力
| 施設名 | 需要場所 | 用途 | 現契約先
1 | 長崎振興局大橋庁舎 | 長崎市大橋町11－１ | 事務庁舎 | 九州電力（株）
2 | 長崎振興局保健部庁舎 | 長崎市滑石１丁目９－５ | 事務庁舎 | 九州電力（株）
2 | 長崎振興局 西山ダム管理事務所 | 長崎市片淵５丁目1197－３ | ダム管理事務所 | 九州電力（株）
4 | 長崎振興局 大浜・金水トンネル | 長崎市木鉢町２丁目557－１ | トンネル照明 換気設備 | 九州電力（株）
3 | 長崎振興局 唐八景トンネル | 長崎市田上町180－11 | トンネル照明 換気設備 | 九州電力（株）
6 | 長崎振興局万才町庁舎 | 長崎市万才町３-17 | 事務庁舎 | 九州電力（株）
7 | 長崎港小ヶ倉柳ターミナルビル | 長崎市小ヶ倉町３丁目76－107 | 港湾施設 | 九州電力（株）
8 | 長崎港小ヶ倉柳ＣＦＳ７号上屋 | 長崎市小ヶ倉町３丁目76－145 | 港湾施設 | 九州電力（株）
9 | 長崎港元船可動橋陸電設備 | 長崎市元船町17－３ | 港湾施設 | 九州電力（株）
4 | 長崎港出島岸壁陸電設備 | 長崎市出島町268-10 | 港湾施設 | 九州電力（株）
11 | 長崎港小ヶ倉柳コンテナヤード | 長崎市小ヶ倉町３丁目76－105 | 港湾施設 | 九州電力（株）
5 | 長崎港元船Ｃ棟上屋 | 長崎市元船町14－38 | 港湾施設 | 九州電力（株）
6 | 長崎港元船Ｂ棟上屋 | 長崎市元船町14－38 | 港湾施設 | 九州電力（株）
7 | 長崎港西琴平岸壁 | 長崎市西琴平町 | 港湾施設 | 九州電力（株）
15 | 鳴鼓トンネル | 西彼杵郡時津町左底郷 | 漁港施設 | 九州電力（株）
16 | 長崎高等技術専門校 | 長崎県西彼杵郡長与町高田郷 547-21 | 事務庁舎 | 九州電力（株）
8 | 開成学園 | 長崎市平山台２丁目34番１号 | 児童自立支援施設 | 九州電力（株）
9 | 出島交流会館 | 長崎市出島町2-11 | 事務庁舎 | 九州電力（株）
10 | 長崎こども・女性・障害者支援センター（本館） | 長崎市橋口町10番22号 | 福祉総合施設 | 九州電力（株）
20 | 漁業取締船船舶電源施設 | 長崎市多比良町地内 | 船舶用電源 | 九州電力（株）

## 別表2【長崎2】
【別表２】各施設の電気設備状況等一覧
② 長崎県長崎地区２で使用する電力
施設名 |  | 予定契約電力[kW] | 予定使用電力量[kWh] | 受電設備の総容量 [kVA] | 高圧コンデンサ取付容量 | 常用自家発電設備の有無 | 蓄熱設備の有無 | 需給地点 | 計量地点 | 保安責任分界点 | 財産分界点
1 | 長崎振興局大橋庁舎 | 126 | 276300 | 300 | 50 kVA | 無 | 無 | 長崎県が建物壁面に設置した受電用負荷開閉器の１次側端子 | 長崎県が設置した受変電室前壁面（１階電気室前） | 需給地点に同じ | 需給地点に同じ
2 | 長崎振興局保健部庁舎 | 92 | 93600 | 350 | 100 kVA | 無 | 無 | 長崎県が構内１号柱に設置した負荷開閉器の電源側接続点 | 長崎県が構内に設置した１号柱 | 需給地点に同じ | 需給地点に同じ
2 | 長崎振興局 西山ダム管理事務所 | 18 | 42800 | 100 | 24 kVA | 無 | 無 | 長崎県が構内１号柱に設置した負荷開閉器の電源側接続点 | 長崎県が構内に設置した１号柱 | 需給地点に同じ | 需給地点に同じ
4 | 長崎振興局 大浜・金水トンネル | 91 | 147500 | 300 | 無 | 無 | 無 | 長崎県が建物壁面に設置した受電用負荷開閉器の１次側端子 | 長崎県が構内に設置した１号柱 | 需給地点に同じ | 需給地点に同じ
3 | 長崎振興局 唐八景トンネル | 149 | 324700 | 500 | 無 | 無 | 無 | 長崎県が建物壁面に設置した受電用負荷開閉器の１次側端子 | 長崎県が構内に設置した１号柱 | 需給地点に同じ | 需給地点に同じ
6 | 長崎振興局万才町庁舎 | 169 | 278000 | 950 | 200 kvar | 無 | 無 | 長崎県が構内１号柱に設置した負荷開閉器の電源側接続点 | 長崎県が構内に設置した１号柱 | 需給地点に同じ | 需給地点に同じ
4 | 長崎港小ヶ倉柳ターミナルビル | 21 | 11300 | 225 | 18 kVA | 無 | 無 | 長崎県が構内１号柱に設置した負荷開閉器の電源側接続点 | 長崎県が構内に設置した１号柱 | 需給地点に同じ | 需給地点に同じ
5 | 長崎港小ヶ倉柳ＣＦＳ７号上屋 | 17 | 17200 | 200 | 100 kVA | 無 | 無 | 長崎県が建物壁面に設置した受電用負荷開閉器の１次側端子 | 長崎県が設置した受変電室前壁面（１階電気室前） | 需給地点に同じ | 需給地点に同じ
6 | 長崎港元船可動橋陸電設備 | 50 | 72700 | 100 | 10 kVA | 無 | 無 | 長崎県が地階電気室に設置した受電用負荷開閉器の１次側端子 | 長崎県が設置した受変電室（地階電気室） | 需給地点に同じ | 需給地点に同じ
4 | 長崎港出島岸壁陸電設備 | 108 | 230900 | 350 | 25.5 kVA | 無 | 無 | 長崎県が地階電気室に設置した受電用負荷開閉器の１次側端子 | 長崎県が設置した受変電室（地階電気室） | 需給地点に同じ | 需給地点に同じ
7 | 長崎港小ヶ倉柳コンテナヤード | 115 | 88600 | 1228 | 72 kVA | 無 | 無 | 長崎県が構内１号柱に設置した負荷開閉器の電源側接続点 | 長崎県が構内に設置した１号柱 | 需給地点に同じ | 需給地点に同じ
5 | 長崎港元船Ｃ棟上屋 | 144 | 370200 | 755 | 108.6 kVA | 無 | 無 | 長崎県が１階電気室に設置した受電用負荷開閉器の１次側端子 | 長崎県が設置した受変電室（１階電気室） | 需給地点に同じ | 需給地点に同じ
6 | 長崎港元船Ｂ棟上屋 | 37 | 96200 | 125 | 15 kVA | 無 | 無 | 九州電力が設置した地上開閉器塔内（SWH）の受電用負荷端子 | 長崎県が設置した受変電室（１階電気室前） | 需給地点に同じ | 需給地点に同じ
7 | 長崎港西琴平岸壁 | 100 | 248500 | 310 | 12.8 kVA | 無 | 無 | 長崎県が構内１号柱に設置した負荷開閉器の電源側接続点 | 長崎県が構内に設置した１号柱 | 需給地点に同じ | 需給地点に同じ
8 | 鳴鼓トンネル | 227 | 268000 | 600 | 無 | 無 | 無 | 長崎県が構内１号柱に設置した負荷開閉器の電源側接続点 | 長崎県が構内に設置した１号柱 | 需給地点に同じ | 需給地点に同じ
9 | 長崎高等技術専門校 | 263 | 468200 | 2155 | 34.5 kvar | 無 | 無 | 長崎県が構内柱に設置した受電用負荷開閉器の１次側端子 | 長崎県が設置した構内柱 | 需給地点に同じ | 需給地点に同じ
8 | 開成学園 | 82 | 208100 | 250 | 31.9 kvar | 無 | 無 | 構内柱に設置した開閉器の電源側接続点 | 構内柱に設置 | 需給地点に同じ | 需給地点に同じ
9 | 出島交流会館 | 62 | 204500 | 450 | 53.2 kvar | 無 | 無 | 長崎県が構内地上に設置した受電用負荷開閉器の１次側端子 | 長崎県が構内地上に設置した屋外自立開閉器函内 | 需給地点に同じ | 需給地点に同じ
10 | 長崎こども・女性・障害者支援センター（本館） | 73 | 250800 | 250 | 19.1 kvar | 無 | 無 | 長崎県が構内1号柱に設置した負荷開閉器の電源側接続点 | 長崎県が構内に設置した1号柱 | 需給地点に同じ | 需給地点に同じ
10 | 漁業取締船船舶電源施設 | 82 | 126900 | 250 | 53.2 kVA | 無 | 無 | 長崎県が構内1号柱に設置した負荷開閉器の電源側接続点 | 長崎県が構内地上に設置した引込柱上 | 需給地点に同じ | 需給地点に同じ
| 計 | 899 | 2253000

## 別表3【長崎2】
【別表３】入札見積条件（予定契約電力・予定力率・予定使用電力量）
② 長崎県長崎地区２で使用する電力
施設名 |  | 月次 | 予定契約 電力[kW] | 予定力率 [%] | 予定使用電力量[kWh]
[5 empty] | 夏季 その他季 | 夏季 休日 | その他季休日 | 夏季 平日 | その他季 平日 | 計
1 | 長崎振興局大橋庁舎 | 4月 | 126 | 100 | 16600 | 0 | 0 | 0 | 0 | 16600
|  | 5月 | 126 | 100 | 18600 | 0 | 0 | 0 | 0 | 18600
|  | 6月 | 126 | 100 | 22400 | 0 | 0 | 0 | 0 | 22400
|  | 7月 | 126 | 100 | 28600 | 0 | 0 | 0 | 0 | 28600 | 夏季
|  | 8月 | 126 | 100 | 33100 | 0 | 0 | 0 | 0 | 33100 | 夏季
|  | 9月 | 126 | 100 | 26400 | 0 | 0 | 0 | 0 | 26400 | 夏季
|  | 10月 | 126 | 100 | 18000 | 0 | 0 | 0 | 0 | 18000
|  | 11月 | 126 | 100 | 18700 | 0 | 0 | 0 | 0 | 18700
|  | 12月 | 126 | 100 | 24200 | 0 | 0 | 0 | 0 | 24200
|  | 1月 | 126 | 100 | 26500 | 0 | 0 | 0 | 0 | 26500
|  | 2月 | 126 | 100 | 22000 | 0 | 0 | 0 | 0 | 22000
|  | 3月 | 126 | 100 | 21200 | 0 | 0 | 0 | 0 | 21200
2 | 長崎振興局保健部庁舎 | 4月 | 92 | 100 | 5500 | 0 | 0 | 0 | 0 | 5500
|  | 5月 | 92 | 100 | 5900 | 0 | 0 | 0 | 0 | 5900
|  | 6月 | 92 | 100 | 7900 | 0 | 0 | 0 | 0 | 7900
|  | 7月 | 92 | 100 | 8300 | 0 | 0 | 0 | 0 | 8300 | 夏季
|  | 8月 | 92 | 100 | 9200 | 0 | 0 | 0 | 0 | 9200 | 夏季
|  | 9月 | 92 | 100 | 13900 | 0 | 0 | 0 | 0 | 13900 | 夏季
|  | 10月 | 92 | 100 | 7000 | 0 | 0 | 0 | 0 | 7000
|  | 11月 | 92 | 100 | 5900 | 0 | 0 | 0 | 0 | 5900
|  | 12月 | 92 | 100 | 7700 | 0 | 0 | 0 | 0 | 7700
|  | 1月 | 92 | 100 | 7500 | 0 | 0 | 0 | 0 | 7500
|  | 2月 | 92 | 100 | 7300 | 0 | 0 | 0 | 0 | 7300
|  | 3月 | 92 | 100 | 7500 | 0 | 0 | 0 | 0 | 7500
2 | 長崎振興局 西山ダム管理事務所 | 4月 | 18 | 100 | 3000 | 0 | 0 | 0 | 0 | 3000
|  | 5月 | 18 | 100 | 3100 | 0 | 0 | 0 | 0 | 3100
|  | 6月 | 18 | 100 | 3100 | 0 | 0 | 0 | 0 | 3100
|  | 7月 | 18 | 100 | 3900 | 0 | 0 | 0 | 0 | 3900 | 夏季
|  | 8月 | 18 | 100 | 4800 | 0 | 0 | 0 | 0 | 4800 | 夏季
|  | 9月 | 18 | 100 | 4200 | 0 | 0 | 0 | 0 | 4200 | 夏季
|  | 10月 | 18 | 100 | 2900 | 0 | 0 | 0 | 0 | 2900
|  | 11月 | 18 | 100 | 2900 | 0 | 0 | 0 | 0 | 2900
|  | 12月 | 18 | 100 | 3400 | 0 | 0 | 0 | 0 | 3400
|  | 1月 | 18 | 100 | 4400 | 0 | 0 | 0 | 0 | 4400
|  | 2月 | 18 | 100 | 3500 | 0 | 0 | 0 | 0 | 3500
|  | 3月 | 18 | 100 | 3600 | 0 | 0 | 0 | 0 | 3600
4 | 長崎振興局 大浜・金水トンネル | 4月 | 91 | 92 | 12200 | 0 | 0 | 0 | 0 | 12200
|  | 5月 | 91 | 92 | 12600 | 0 | 0 | 0 | 0 | 12600
|  | 6月 | 91 | 92 | 12000 | 0 | 0 | 0 | 0 | 12000
|  | 7月 | 91 | 92 | 12200 | 0 | 0 | 0 | 0 | 12200 | 夏季
|  | 8月 | 91 | 91 | 12900 | 0 | 0 | 0 | 0 | 12900 | 夏季
|  | 9月 | 91 | 93 | 13200 | 0 | 0 | 0 | 0 | 13200 | 夏季
|  | 10月 | 91 | 93 | 14700 | 0 | 0 | 0 | 0 | 14700
|  | 11月 | 91 | 93 | 11900 | 0 | 0 | 0 | 0 | 11900
|  | 12月 | 91 | 94 | 11100 | 0 | 0 | 0 | 0 | 11100
|  | 1月 | 91 | 94 | 11400 | 0 | 0 | 0 | 0 | 11400
|  | 2月 | 91 | 93 | 11000 | 0 | 0 | 0 | 0 | 11000
|  | 3月 | 91 | 93 | 12300 | 0 | 0 | 0 | 0 | 12300
3 | 長崎振興局 唐八景トンネル | 4月 | 149 | 100 | 25300 | 0 | 0 | 0 | 0 | 25300
|  | 5月 | 149 | 100 | 28200 | 0 | 0 | 0 | 0 | 28200
|  | 6月 | 149 | 100 | 28600 | 0 | 0 | 0 | 0 | 28600
|  | 7月 | 149 | 100 | 32700 | 0 | 0 | 0 | 0 | 32700 | 夏季
|  | 8月 | 149 | 100 | 32900 | 0 | 0 | 0 | 0 | 32900 | 夏季
|  | 9月 | 149 | 100 | 29200 | 0 | 0 | 0 | 0 | 29200 | 夏季
|  | 10月 | 149 | 100 | 27400 | 0 | 0 | 0 | 0 | 27400
|  | 11月 | 149 | 100 | 25100 | 0 | 0 | 0 | 0 | 25100
|  | 12月 | 149 | 100 | 24100 | 0 | 0 | 0 | 0 | 24100
|  | 1月 | 149 | 100 | 23700 | 0 | 0 | 0 | 0 | 23700
|  | 2月 | 149 | 100 | 22500 | 0 | 0 | 0 | 0 | 22500
|  | 3月 | 149 | 100 | 25000 | 0 | 0 | 0 | 0 | 25000
6 | 長崎振興局万才町庁舎 | 4月 | 169 | 100 | 13700 | 0 | 0 | 0 | 0 | 13700
|  | 5月 | 169 | 100 | 15900 | 0 | 0 | 0 | 0 | 15900
|  | 6月 | 169 | 100 | 21600 | 0 | 0 | 0 | 0 | 21600
|  | 7月 | 169 | 100 | 30100 | 0 | 0 | 0 | 0 | 30100 | 夏季
|  | 8月 | 169 | 100 | 34700 | 0 | 0 | 0 | 0 | 34700 | 夏季
|  | 9月 | 169 | 100 | 29100 | 0 | 0 | 0 | 0 | 29100 | 夏季
|  | 10月 | 169 | 100 | 18800 | 0 | 0 | 0 | 0 | 18800
|  | 11月 | 169 | 100 | 17000 | 0 | 0 | 0 | 0 | 17000
|  | 12月 | 169 | 100 | 23500 | 0 | 0 | 0 | 0 | 23500
|  | 1月 | 169 | 100 | 27300 | 0 | 0 | 0 | 0 | 27300
|  | 2月 | 169 | 100 | 23700 | 0 | 0 | 0 | 0 | 23700
|  | 3月 | 169 | 100 | 22600 | 0 | 0 | 0 | 0 | 22600
7 | 長崎港小ヶ倉柳ターミナルビル | 4月 | 21 | 100 | 1100 | 0 | 0 | 0 | 0 | 1100
|  | 5月 | 21 | 100 | 1100 | 0 | 0 | 0 | 0 | 1100
|  | 6月 | 21 | 100 | 1000 | 0 | 0 | 0 | 0 | 1000
|  | 7月 | 21 | 100 | 1000 | 0 | 0 | 0 | 0 | 1000 | 夏季
|  | 8月 | 21 | 100 | 1000 | 0 | 0 | 0 | 0 | 1000 | 夏季
|  | 9月 | 21 | 100 | 900 | 0 | 0 | 0 | 0 | 900 | 夏季
|  | 10月 | 21 | 100 | 1000 | 0 | 0 | 0 | 0 | 1000
|  | 11月 | 21 | 100 | 1100 | 0 | 0 | 0 | 0 | 1100
|  | 12月 | 21 | 100 | 1100 | 0 | 0 | 0 | 0 | 1100
|  | 1月 | 21 | 100 | 1300 | 0 | 0 | 0 | 0 | 1300
|  | 2月 | 21 | 100 | 700 | 0 | 0 | 0 | 0 | 700
|  | 3月 | 21 | 85 | 0 | 0 | 0 | 0 | 0 | 0
8 | 長崎港小ヶ倉柳ＣＦＳ7号上屋 | 4月 | 17 | 100 | 1500 | 0 | 0 | 0 | 0 | 1500
|  | 5月 | 17 | 100 | 1400 | 0 | 0 | 0 | 0 | 1400
|  | 6月 | 17 | 100 | 1300 | 0 | 0 | 0 | 0 | 1300
|  | 7月 | 17 | 100 | 1400 | 0 | 0 | 0 | 0 | 1400 | 夏季
|  | 8月 | 17 | 100 | 1500 | 0 | 0 | 0 | 0 | 1500 | 夏季
|  | 9月 | 17 | 100 | 1400 | 0 | 0 | 0 | 0 | 1400 | 夏季
|  | 10月 | 17 | 100 | 1500 | 0 | 0 | 0 | 0 | 1500
|  | 11月 | 17 | 100 | 1400 | 0 | 0 | 0 | 0 | 1400
|  | 12月 | 17 | 100 | 1500 | 0 | 0 | 0 | 0 | 1500
|  | 1月 | 17 | 100 | 1600 | 0 | 0 | 0 | 0 | 1600
|  | 2月 | 17 | 100 | 1300 | 0 | 0 | 0 | 0 | 1300
|  | 3月 | 17 | 100 | 1400 | 0 | 0 | 0 | 0 | 1400
9 | 長崎港元船可動橋陸電設備 | 4月 | 50 | 100 | 3600 | 0 | 0 | 0 | 0 | 3600
|  | 5月 | 50 | 100 | 6200 | 0 | 0 | 0 | 0 | 6200
|  | 6月 | 50 | 100 | 6000 | 0 | 0 | 0 | 0 | 6000
|  | 7月 | 50 | 100 | 6700 | 0 | 0 | 0 | 0 | 6700 | 夏季
|  | 8月 | 50 | 100 | 6100 | 0 | 0 | 0 | 0 | 6100 | 夏季
|  | 9月 | 50 | 100 | 6300 | 0 | 0 | 0 | 0 | 6300 | 夏季
|  | 10月 | 50 | 100 | 3700 | 0 | 0 | 0 | 0 | 3700
|  | 11月 | 50 | 100 | 6500 | 0 | 0 | 0 | 0 | 6500
|  | 12月 | 50 | 100 | 7000 | 0 | 0 | 0 | 0 | 7000
|  | 1月 | 50 | 100 | 7100 | 0 | 0 | 0 | 0 | 7100
|  | 2月 | 50 | 100 | 6700 | 0 | 0 | 0 | 0 | 6700
|  | 3月 | 50 | 100 | 6800 | 0 | 0 | 0 | 0 | 6800
4 | 長崎港出島岸壁陸電設備 | 4月 | 108 | 100 | 21100 | 0 | 0 | 0 | 0 | 21100
|  | 5月 | 108 | 100 | 16700 | 0 | 0 | 0 | 0 | 16700
|  | 6月 | 108 | 100 | 14700 | 0 | 0 | 0 | 0 | 14700
|  | 7月 | 108 | 100 | 23400 | 0 | 0 | 0 | 0 | 23400 | 夏季
|  | 8月 | 108 | 100 | 25800 | 0 | 0 | 0 | 0 | 25800 | 夏季
|  | 9月 | 108 | 100 | 23100 | 0 | 0 | 0 | 0 | 23100 | 夏季
|  | 10月 | 108 | 100 | 13000 | 0 | 0 | 0 | 0 | 13000
|  | 11月 | 108 | 100 | 11900 | 0 | 0 | 0 | 0 | 11900
|  | 12月 | 108 | 100 | 17800 | 0 | 0 | 0 | 0 | 17800
|  | 1月 | 108 | 100 | 22000 | 0 | 0 | 0 | 0 | 22000
|  | 2月 | 108 | 100 | 24400 | 0 | 0 | 0 | 0 | 24400
|  | 3月 | 108 | 100 | 17000 | 0 | 0 | 0 | 0 | 17000
11 | 長崎港小ヶ倉柳コンテナヤード | 4月 | 115 | 100 | 8500 | 0 | 0 | 0 | 0 | 8500
|  | 5月 | 115 | 100 | 7200 | 0 | 0 | 0 | 0 | 7200
|  | 6月 | 115 | 100 | 7800 | 0 | 0 | 0 | 0 | 7800
|  | 7月 | 115 | 100 | 7000 | 0 | 0 | 0 | 0 | 7000 | 夏季
|  | 8月 | 115 | 100 | 6800 | 0 | 0 | 0 | 0 | 6800 | 夏季
|  | 9月 | 115 | 100 | 11000 | 0 | 0 | 0 | 0 | 11000 | 夏季
|  | 10月 | 115 | 100 | 6400 | 0 | 0 | 0 | 0 | 6400
|  | 11月 | 115 | 100 | 6100 | 0 | 0 | 0 | 0 | 6100
|  | 12月 | 115 | 100 | 6700 | 0 | 0 | 0 | 0 | 6700
|  | 1月 | 115 | 100 | 7500 | 0 | 0 | 0 | 0 | 7500
|  | 2月 | 115 | 100 | 6100 | 0 | 0 | 0 | 0 | 6100
|  | 3月 | 115 | 99 | 7500 | 0 | 0 | 0 | 0 | 7500
5 | 長崎港元船Ｃ棟上屋 | 4月 | 144 | 100 | 26900 | 0 | 0 | 0 | 0 | 26900
|  | 5月 | 144 | 100 | 28600 | 0 | 0 | 0 | 0 | 28600
|  | 6月 | 144 | 100 | 34100 | 0 | 0 | 0 | 0 | 34100
|  | 7月 | 144 | 100 | 48300 | 0 | 0 | 0 | 0 | 48300 | 夏季
|  | 8月 | 144 | 100 | 40900 | 0 | 0 | 0 | 0 | 40900 | 夏季
|  | 9月 | 144 | 100 | 37200 | 0 | 0 | 0 | 0 | 37200 | 夏季
|  | 10月 | 144 | 100 | 30700 | 0 | 0 | 0 | 0 | 30700
|  | 11月 | 144 | 100 | 26600 | 0 | 0 | 0 | 0 | 26600
|  | 12月 | 144 | 100 | 27100 | 0 | 0 | 0 | 0 | 27100
|  | 1月 | 144 | 100 | 22900 | 0 | 0 | 0 | 0 | 22900
|  | 2月 | 144 | 100 | 23900 | 0 | 0 | 0 | 0 | 23900
|  | 3月 | 144 | 100 | 23000 | 0 | 0 | 0 | 0 | 23000
6 | 長崎港元船Ｂ棟上屋 | 4月 | 37 | 100 | 5900 | 0 | 0 | 0 | 0 | 5900
|  | 5月 | 37 | 100 | 6200 | 0 | 0 | 0 | 0 | 6200
|  | 6月 | 37 | 100 | 7300 | 0 | 0 | 0 | 0 | 7300
|  | 7月 | 37 | 100 | 10200 | 0 | 0 | 0 | 0 | 10200 | 夏季
|  | 8月 | 37 | 100 | 11300 | 0 | 0 | 0 | 0 | 11300 | 夏季
|  | 9月 | 37 | 100 | 9300 | 0 | 0 | 0 | 0 | 9300 | 夏季
|  | 10月 | 37 | 100 | 6400 | 0 | 0 | 0 | 0 | 6400
|  | 11月 | 37 | 100 | 6500 | 0 | 0 | 0 | 0 | 6500
|  | 12月 | 37 | 100 | 8700 | 0 | 0 | 0 | 0 | 8700
|  | 1月 | 37 | 100 | 8900 | 0 | 0 | 0 | 0 | 8900
|  | 2月 | 37 | 100 | 7600 | 0 | 0 | 0 | 0 | 7600
|  | 3月 | 37 | 100 | 7900 | 0 | 0 | 0 | 0 | 7900
7 | 長崎港西琴平岸壁 | 4月 | 100 | 100 | 13100 | 0 | 0 | 0 | 0 | 13100
|  | 5月 | 100 | 99 | 18300 | 0 | 0 | 0 | 0 | 18300
|  | 6月 | 100 | 96 | 23300 | 0 | 0 | 0 | 0 | 23300
|  | 7月 | 100 | 95 | 33400 | 0 | 0 | 0 | 0 | 33400 | 夏季
|  | 8月 | 100 | 94 | 27700 | 0 | 0 | 0 | 0 | 27700 | 夏季
|  | 9月 | 100 | 94 | 38900 | 0 | 0 | 0 | 0 | 38900 | 夏季
|  | 10月 | 100 | 97 | 18500 | 0 | 0 | 0 | 0 | 18500
|  | 11月 | 100 | 99 | 21700 | 0 | 0 | 0 | 0 | 21700
|  | 12月 | 100 | 100 | 21200 | 0 | 0 | 0 | 0 | 21200
|  | 1月 | 100 | 99 | 16800 | 0 | 0 | 0 | 0 | 16800
|  | 2月 | 100 | 100 | 900 | 0 | 0 | 0 | 0 | 900
|  | 3月 | 100 | 100 | 14700 | 0 | 0 | 0 | 0 | 14700
15 | 鳴鼓トンネル | 4月 | 227 | 95 | 0 | 0 | 7300 | 0 | 14600 | 21900
|  | 5月 | 227 | 95 | 0 | 0 | 9500 | 0 | 13000 | 22500
|  | 6月 | 227 | 95 | 0 | 0 | 5800 | 0 | 15800 | 21600
|  | 7月 | 227 | 95 | 0 | 7900 | 0 | 14300 | 0 | 22200 | 夏季
|  | 8月 | 227 | 95 | 0 | 6400 | 0 | 16000 | 0 | 22400 | 夏季
|  | 9月 | 227 | 95 | 0 | 7100 | 0 | 14400 | 0 | 21500 | 夏季
|  | 10月 | 227 | 95 | 0 | 0 | 7200 | 0 | 15300 | 22500
|  | 11月 | 227 | 95 | 0 | 0 | 7200 | 0 | 14700 | 21900
|  | 12月 | 227 | 95 | 0 | 0 | 7400 | 0 | 16100 | 23500
|  | 1月 | 227 | 95 | 0 | 0 | 8900 | 0 | 14200 | 23100
|  | 2月 | 227 | 95 | 0 | 0 | 7500 | 0 | 14100 | 21600
|  | 3月 | 227 | 95 | 0 | 0 | 8300 | 0 | 15000 | 23300
16 | 長崎高等技術専門校 | 4月 | 263 | 100 | 27400 | 0 | 0 | 0 | 0 | 27400
|  | 5月 | 263 | 100 | 35100 | 0 | 0 | 0 | 0 | 35100
|  | 6月 | 263 | 100 | 39300 | 0 | 0 | 0 | 0 | 39300
|  | 7月 | 263 | 100 | 51400 | 0 | 0 | 0 | 0 | 51400 | 夏季
|  | 8月 | 263 | 100 | 39500 | 0 | 0 | 0 | 0 | 39500 | 夏季
|  | 9月 | 263 | 100 | 49800 | 0 | 0 | 0 | 0 | 49800 | 夏季
|  | 10月 | 263 | 100 | 36200 | 0 | 0 | 0 | 0 | 36200
|  | 11月 | 263 | 100 | 36200 | 0 | 0 | 0 | 0 | 36200
|  | 12月 | 263 | 100 | 38200 | 0 | 0 | 0 | 0 | 38200
|  | 1月 | 263 | 100 | 42200 | 0 | 0 | 0 | 0 | 42200
|  | 2月 | 263 | 100 | 41900 | 0 | 0 | 0 | 0 | 41900
|  | 3月 | 263 | 100 | 31000 | 0 | 0 | 0 | 0 | 31000
8 | 開成学園 | 4月 | 82 | 100 | 12200 | 0 | 0 | 0 | 0 | 12200
|  | 5月 | 82 | 100 | 13200 | 0 | 0 | 0 | 0 | 13200
|  | 6月 | 82 | 100 | 17100 | 0 | 0 | 0 | 0 | 17100
|  | 7月 | 82 | 100 | 23700 | 0 | 0 | 0 | 0 | 23700 | 夏季
|  | 8月 | 82 | 100 | 24800 | 0 | 0 | 0 | 0 | 24800 | 夏季
|  | 9月 | 82 | 100 | 23500 | 0 | 0 | 0 | 0 | 23500 | 夏季
|  | 10月 | 82 | 100 | 14900 | 0 | 0 | 0 | 0 | 14900
|  | 11月 | 82 | 100 | 14100 | 0 | 0 | 0 | 0 | 14100
|  | 12月 | 82 | 100 | 17100 | 0 | 0 | 0 | 0 | 17100
|  | 1月 | 82 | 100 | 17600 | 0 | 0 | 0 | 0 | 17600
|  | 2月 | 82 | 100 | 15000 | 0 | 0 | 0 | 0 | 15000
|  | 3月 | 82 | 100 | 14900 | 0 | 0 | 0 | 0 | 14900
9 | 出島交流会館 | 4月 | 62 | 100 | 14200 | 0 | 0 | 0 | 0 | 14200
|  | 5月 | 62 | 100 | 14500 | 0 | 0 | 0 | 0 | 14500
|  | 6月 | 62 | 100 | 16500 | 0 | 0 | 0 | 0 | 16500
|  | 7月 | 62 | 100 | 18600 | 0 | 0 | 0 | 0 | 18600 | 夏季
|  | 8月 | 62 | 100 | 20200 | 0 | 0 | 0 | 0 | 20200 | 夏季
|  | 9月 | 62 | 100 | 19500 | 0 | 0 | 0 | 0 | 19500 | 夏季
|  | 10月 | 62 | 100 | 15600 | 0 | 0 | 0 | 0 | 15600
|  | 11月 | 62 | 100 | 15800 | 0 | 0 | 0 | 0 | 15800
|  | 12月 | 62 | 100 | 17900 | 0 | 0 | 0 | 0 | 17900
|  | 1月 | 62 | 100 | 17900 | 0 | 0 | 0 | 0 | 17900
|  | 2月 | 62 | 100 | 16600 | 0 | 0 | 0 | 0 | 16600
|  | 3月 | 62 | 100 | 17200 | 0 | 0 | 0 | 0 | 17200
10 | 長崎こども・女性・障害者支援センター（本館） | 4月 | 73 | 100 | 17000 | 0 | 0 | 0 | 0 | 17000
|  | 5月 | 73 | 100 | 17600 | 0 | 0 | 0 | 0 | 17600
|  | 6月 | 73 | 100 | 20700 | 0 | 0 | 0 | 0 | 20700
|  | 7月 | 73 | 100 | 23800 | 0 | 0 | 0 | 0 | 23800 | 夏季
|  | 8月 | 73 | 100 | 25500 | 0 | 0 | 0 | 0 | 25500 | 夏季
|  | 9月 | 73 | 100 | 22800 | 0 | 0 | 0 | 0 | 22800 | 夏季
|  | 10月 | 73 | 100 | 19000 | 0 | 0 | 0 | 0 | 19000
|  | 11月 | 73 | 100 | 18700 | 0 | 0 | 0 | 0 | 18700
|  | 12月 | 73 | 100 | 22100 | 0 | 0 | 0 | 0 | 22100
|  | 1月 | 73 | 100 | 22300 | 0 | 0 | 0 | 0 | 22300
|  | 2月 | 73 | 100 | 20200 | 0 | 0 | 0 | 0 | 20200
|  | 3月 | 73 | 100 | 21100 | 0 | 0 | 0 | 0 | 21100
20 | 漁業取締船船舶電源施設 | 4月 | 82 | 100 | 9700 | 0 | 0 | 0 | 0 | 9700
|  | 5月 | 82 | 100 | 9100 | 0 | 0 | 0 | 0 | 9100
|  | 6月 | 82 | 100 | 7000 | 0 | 0 | 0 | 0 | 7000
|  | 7月 | 82 | 100 | 9700 | 0 | 0 | 0 | 0 | 9700 | 夏季
|  | 8月 | 82 | 100 | 11100 | 0 | 0 | 0 | 0 | 11100 | 夏季
|  | 9月 | 82 | 100 | 9000 | 0 | 0 | 0 | 0 | 9000 | 夏季
|  | 10月 | 82 | 100 | 7500 | 0 | 0 | 0 | 0 | 7500
|  | 11月 | 82 | 100 | 12400 | 0 | 0 | 0 | 0 | 12400
|  | 12月 | 82 | 100 | 13000 | 0 | 0 | 0 | 0 | 13000
|  | 1月 | 82 | 100 | 18600 | 0 | 0 | 0 | 0 | 18600
|  | 2月 | 82 | 100 | 8900 | 0 | 0 | 0 | 0 | 8900
|  | 3月 | 82 | 100 | 10900 | 0 | 0 | 0 | 0 | 10900

## 別表4【長崎2】
【別表４】契約電力及び使用電力量実績（参考値）
② 長崎県長崎地区２で使用する電力
※下記表は過去の実績値です。入札の計算には、別表4の数値を使用しないでください。
施設名 |  | 月次 | 契約電力 [kW] | 最大需用電力[kW] | 力率 [%] | 使用電力量[kWh]（実績値）
[6 empty] | 夏季 その他季 | 夏季 休日 | その他季休日 | 夏季 平日 | その他季 平日 | 計
1 | 長崎振興局大橋庁舎 | R5.4 | 127 | 51 | 100 | 16614 | 0 | 0 | 0 | 0 | 16614
|  | R5.5 | 127 | 65 | 100 | 18553 | 0 | 0 | 0 | 0 | 18553
|  | R5.6 | 127 | 80 | 100 | 22437 | 0 | 0 | 0 | 0 | 22437
|  | R5.7 | 127 | 110 | 100 | 28632 | 0 | 0 | 0 | 0 | 28632
|  | R5.8 | 127 | 121 | 100 | 33142 | 0 | 0 | 0 | 0 | 33142
|  | R5.9 | 127 | 103 | 100 | 26432 | 0 | 0 | 0 | 0 | 26432
|  | R5.10 | 127 | 67 | 100 | 17978 | 0 | 0 | 0 | 0 | 17978
|  | R5.11 | 127 | 68 | 100 | 18705 | 0 | 0 | 0 | 0 | 18705
|  | R5.12 | 127 | 126 | 100 | 24161 | 0 | 0 | 0 | 0 | 24161
|  | R6.1 | 126 | 123 | 100 | 26471 | 0 | 0 | 0 | 0 | 26471
|  | R6.2 | 126 | 103 | 100 | 21961 | 0 | 0 | 0 | 0 | 21961
|  | R6.3 | 126 | 94 | 100 | 21168 | 0 | 0 | 0 | 0 | 21168
2 | 長崎振興局保健部庁舎 | R5.4 | 98 | 14 | 100 | 5452 | 0 | 0 | 0 | 0 | 5452
|  | R5.5 | 98 | 19 | 100 | 5873 | 0 | 0 | 0 | 0 | 5873
|  | R5.6 | 97 | 86 | 100 | 7916 | 0 | 0 | 0 | 0 | 7916
|  | R5.7 | 97 | 88 | 100 | 8290 | 0 | 0 | 0 | 0 | 8290
|  | R5.8 | 92 | 37 | 100 | 9231 | 0 | 0 | 0 | 0 | 9231
|  | R5.9 | 92 | 92 | 100 | 13856 | 0 | 0 | 0 | 0 | 13856
|  | R5.10 | 92 | 64 | 100 | 7028 | 0 | 0 | 0 | 0 | 7028
|  | R5.11 | 92 | 24 | 100 | 5876 | 0 | 0 | 0 | 0 | 5876
|  | R5.12 | 92 | 36 | 100 | 7714 | 0 | 0 | 0 | 0 | 7714
|  | R6.1 | 92 | 27 | 100 | 7537 | 0 | 0 | 0 | 0 | 7537
|  | R6.2 | 92 | 32 | 100 | 7307 | 0 | 0 | 0 | 0 | 7307
|  | R6.3 | 92 | 29 | 100 | 7457 | 0 | 0 | 0 | 0 | 7457
2 | 長崎振興局 西山ダム管理事務所 | R5.4 | 21 | 8 | 100 | 3011 | 0 | 0 | 0 | 0 | 3011
|  | R5.5 | 21 | 8 | 100 | 3074 | 0 | 0 | 0 | 0 | 3074
|  | R5.6 | 21 | 13 | 100 | 3128 | 0 | 0 | 0 | 0 | 3128
|  | R5.7 | 16 | 14 | 100 | 3926 | 0 | 0 | 0 | 0 | 3926
|  | R5.8 | 16 | 13 | 100 | 4821 | 0 | 0 | 0 | 0 | 4821
|  | R5.9 | 16 | 13 | 100 | 4204 | 0 | 0 | 0 | 0 | 4204
|  | R5.10 | 16 | 10 | 100 | 2929 | 0 | 0 | 0 | 0 | 2929
|  | R5.11 | 16 | 14 | 100 | 2884 | 0 | 0 | 0 | 0 | 2884
|  | R5.12 | 18 | 18 | 100 | 3410 | 0 | 0 | 0 | 0 | 3410
|  | R6.1 | 18 | 17 | 100 | 4394 | 0 | 0 | 0 | 0 | 4394
|  | R6.2 | 18 | 14 | 100 | 3518 | 0 | 0 | 0 | 0 | 3518
|  | R6.3 | 18 | 13 | 100 | 3575 | 0 | 0 | 0 | 0 | 3575
4 | 長崎振興局 大浜・金水トンネル | R5.4 | 80 | 34 | 92 | 12199 | 0 | 0 | 0 | 0 | 12199
|  | R5.5 | 80 | 34 | 92 | 12635 | 0 | 0 | 0 | 0 | 12635
|  | R5.6 | 80 | 34 | 92 | 12008 | 0 | 0 | 0 | 0 | 12008
|  | R5.7 | 80 | 34 | 92 | 12188 | 0 | 0 | 0 | 0 | 12188
|  | R5.8 | 80 | 35 | 91 | 12896 | 0 | 0 | 0 | 0 | 12896
|  | R5.9 | 44 | 35 | 93 | 13182 | 0 | 0 | 0 | 0 | 13182
|  | R5.10 | 91 | 91 | 93 | 14747 | 0 | 0 | 0 | 0 | 14747
|  | R5.11 | 91 | 35 | 93 | 11923 | 0 | 0 | 0 | 0 | 11923
|  | R5.12 | 91 | 35 | 94 | 11111 | 0 | 0 | 0 | 0 | 11111
|  | R6.1 | 91 | 35 | 94 | 11447 | 0 | 0 | 0 | 0 | 11447
|  | R6.2 | 91 | 35 | 93 | 11030 | 0 | 0 | 0 | 0 | 11030
|  | R6.3 | 91 | 35 | 93 | 12281 | 0 | 0 | 0 | 0 | 12281
3 | 長崎振興局 唐八景トンネル | R5.4 | 109 | 64 | 100 | 25343 | 0 | 0 | 0 | 0 | 25343
|  | R5.5 | 109 | 106 | 100 | 28225 | 0 | 0 | 0 | 0 | 28225
|  | R5.6 | 109 | 67 | 100 | 28637 | 0 | 0 | 0 | 0 | 28637
|  | R5.7 | 106 | 106 | 100 | 32689 | 0 | 0 | 0 | 0 | 32689
|  | R5.8 | 106 | 97 | 100 | 32923 | 0 | 0 | 0 | 0 | 32923
|  | R5.9 | 106 | 89 | 100 | 29157 | 0 | 0 | 0 | 0 | 29157
|  | R5.10 | 106 | 80 | 100 | 27368 | 0 | 0 | 0 | 0 | 27368
|  | R5.11 | 106 | 79 | 100 | 25106 | 0 | 0 | 0 | 0 | 25106
|  | R5.12 | 106 | 79 | 100 | 24090 | 0 | 0 | 0 | 0 | 24090
|  | R6.1 | 106 | 48 | 100 | 23716 | 0 | 0 | 0 | 0 | 23716
|  | R6.2 | 106 | 49 | 100 | 22455 | 0 | 0 | 0 | 0 | 22455
|  | R6.3 | 149 | 149 | 100 | 24986 | 0 | 0 | 0 | 0 | 24986
6 | 長崎振興局万才町庁舎 | R5.4 | 151 | 42 | 100 | 13735 | 0 | 0 | 0 | 0 | 13735
|  | R5.5 | 151 | 63 | 100 | 15937 | 0 | 0 | 0 | 0 | 15937
|  | R5.6 | 151 | 85 | 100 | 21593 | 0 | 0 | 0 | 0 | 21593
|  | R5.7 | 151 | 148 | 100 | 30082 | 0 | 0 | 0 | 0 | 30082
|  | R5.8 | 169 | 169 | 100 | 34745 | 0 | 0 | 0 | 0 | 34745
|  | R5.9 | 169 | 159 | 100 | 29069 | 0 | 0 | 0 | 0 | 29069
|  | R5.10 | 169 | 107 | 100 | 18808 | 0 | 0 | 0 | 0 | 18808
|  | R5.11 | 169 | 73 | 100 | 16978 | 0 | 0 | 0 | 0 | 16978
|  | R5.12 | 169 | 139 | 100 | 23506 | 0 | 0 | 0 | 0 | 23506
|  | R6.1 | 169 | 139 | 100 | 27313 | 0 | 0 | 0 | 0 | 27313
|  | R6.2 | 169 | 130 | 100 | 23744 | 0 | 0 | 0 | 0 | 23744
|  | R6.3 | 169 | 122 | 100 | 22556 | 0 | 0 | 0 | 0 | 22556
7 | 長崎港小ヶ倉柳ターミナルビル | R5.4 | 19 | 17 | 100 | 1061 | 0 | 0 | 0 | 0 | 1061
|  | R5.5 | 17 | 2 | 100 | 1060 | 0 | 0 | 0 | 0 | 1060
|  | R5.6 | 17 | 13 | 100 | 973 | 0 | 0 | 0 | 0 | 973
|  | R5.7 | 17 | 14 | 100 | 988 | 0 | 0 | 0 | 0 | 988
|  | R5.8 | 17 | 10 | 100 | 969 | 0 | 0 | 0 | 0 | 969
|  | R5.9 | 17 | 5 | 100 | 931 | 0 | 0 | 0 | 0 | 931
|  | R5.10 | 17 | 2 | 100 | 1012 | 0 | 0 | 0 | 0 | 1012
|  | R5.11 | 17 | 12 | 100 | 1080 | 0 | 0 | 0 | 0 | 1080
|  | R5.12 | 17 | 11 | 100 | 1149 | 0 | 0 | 0 | 0 | 1149
|  | R6.1 | 21 | 21 | 100 | 1258 | 0 | 0 | 0 | 0 | 1258
|  | R6.2 | 21 | 10 | 100 | 692 | 0 | 0 | 0 | 0 | 692
|  | R6.3 | 21 | 10 | 85 | 0 | 0 | 0 | 0 | 0 | 0
8 | 長崎港小ヶ倉柳ＣＦＳ7号上屋 | R5.4 | 17 | 9 | 100 | 1466 | 0 | 0 | 0 | 0 | 1466
|  | R5.5 | 17 | 7 | 100 | 1395 | 0 | 0 | 0 | 0 | 1395
|  | R5.6 | 17 | 7 | 100 | 1343 | 0 | 0 | 0 | 0 | 1343
|  | R5.7 | 11 | 7 | 100 | 1437 | 0 | 0 | 0 | 0 | 1437
|  | R5.8 | 11 | 5 | 100 | 1469 | 0 | 0 | 0 | 0 | 1469
|  | R5.9 | 11 | 7 | 100 | 1431 | 0 | 0 | 0 | 0 | 1431
|  | R5.10 | 11 | 7 | 100 | 1463 | 0 | 0 | 0 | 0 | 1463
|  | R5.11 | 11 | 6 | 100 | 1368 | 0 | 0 | 0 | 0 | 1368
|  | R5.12 | 11 | 10 | 100 | 1537 | 0 | 0 | 0 | 0 | 1537
|  | R6.1 | 11 | 10 | 100 | 1574 | 0 | 0 | 0 | 0 | 1574
|  | R6.2 | 11 | 7 | 100 | 1333 | 0 | 0 | 0 | 0 | 1333
|  | R6.3 | 10 | 7 | 100 | 1414 | 0 | 0 | 0 | 0 | 1414
9 | 長崎港元船可動橋陸電設備 | R5.4 | 44 | 33 | 100 | 3614 | 0 | 0 | 0 | 0 | 3614
|  | R5.5 | 44 | 32 | 100 | 6174 | 0 | 0 | 0 | 0 | 6174
|  | R5.6 | 44 | 35 | 100 | 6014 | 0 | 0 | 0 | 0 | 6014
|  | R5.7 | 44 | 37 | 100 | 6691 | 0 | 0 | 0 | 0 | 6691
|  | R5.8 | 44 | 35 | 100 | 6059 | 0 | 0 | 0 | 0 | 6059
|  | R5.9 | 44 | 38 | 100 | 6290 | 0 | 0 | 0 | 0 | 6290
|  | R5.10 | 50 | 50 | 100 | 3687 | 0 | 0 | 0 | 0 | 3687
|  | R5.11 | 50 | 32 | 100 | 6472 | 0 | 0 | 0 | 0 | 6472
|  | R5.12 | 50 | 43 | 100 | 7018 | 0 | 0 | 0 | 0 | 7018
|  | R6.1 | 50 | 41 | 100 | 7129 | 0 | 0 | 0 | 0 | 7129
|  | R6.2 | 50 | 40 | 100 | 6693 | 0 | 0 | 0 | 0 | 6693
|  | R6.3 | 50 | 37 | 100 | 6794 | 0 | 0 | 0 | 0 | 6794
4 | 長崎港出島岸壁陸電設備 | R5.4 | 111 | 71 | 100 | 21134 | 0 | 0 | 0 | 0 | 21134
|  | R5.5 | 111 | 53 | 100 | 16670 | 0 | 0 | 0 | 0 | 16670
|  | R5.6 | 111 | 52 | 100 | 14650 | 0 | 0 | 0 | 0 | 14650
|  | R5.7 | 111 | 83 | 100 | 23446 | 0 | 0 | 0 | 0 | 23446
|  | R5.8 | 111 | 103 | 100 | 25829 | 0 | 0 | 0 | 0 | 25829
|  | R5.9 | 111 | 108 | 100 | 23088 | 0 | 0 | 0 | 0 | 23088
|  | R5.10 | 111 | 46 | 100 | 13036 | 0 | 0 | 0 | 0 | 13036
|  | R5.11 | 111 | 53 | 100 | 11857 | 0 | 0 | 0 | 0 | 11857
|  | R5.12 | 108 | 80 | 100 | 17783 | 0 | 0 | 0 | 0 | 17783
|  | R6.1 | 108 | 79 | 100 | 21974 | 0 | 0 | 0 | 0 | 21974
|  | R6.2 | 108 | 85 | 100 | 24364 | 0 | 0 | 0 | 0 | 24364
|  | R6.3 | 108 | 69 | 100 | 17047 | 0 | 0 | 0 | 0 | 17047
11 | 長崎港小ヶ倉柳コンテナヤード | R5.4 | 108 | 96 | 100 | 8501 | 0 | 0 | 0 | 0 | 8501
|  | R5.5 | 108 | 96 | 100 | 7219 | 0 | 0 | 0 | 0 | 7219
|  | R5.6 | 108 | 101 | 100 | 7788 | 0 | 0 | 0 | 0 | 7788
|  | R5.7 | 106 | 86 | 100 | 7001 | 0 | 0 | 0 | 0 | 7001
|  | R5.8 | 110 | 110 | 100 | 6797 | 0 | 0 | 0 | 0 | 6797
|  | R5.9 | 110 | 98 | 100 | 11018 | 0 | 0 | 0 | 0 | 11018
|  | R5.10 | 110 | 101 | 100 | 6410 | 0 | 0 | 0 | 0 | 6410
|  | R5.11 | 110 | 108 | 100 | 6062 | 0 | 0 | 0 | 0 | 6062
|  | R5.12 | 110 | 91 | 100 | 6650 | 0 | 0 | 0 | 0 | 6650
|  | R6.1 | 115 | 115 | 100 | 7462 | 0 | 0 | 0 | 0 | 7462
|  | R6.2 | 115 | 106 | 100 | 6098 | 0 | 0 | 0 | 0 | 6098
|  | R6.3 | 115 | 113 | 99 | 7478 | 0 | 0 | 0 | 0 | 7478
5 | 長崎港元船Ｃ棟上屋 | R5.4 | 123 | 84 | 100 | 26917 | 0 | 0 | 0 | 0 | 26917
|  | R5.5 | 123 | 86 | 100 | 28628 | 0 | 0 | 0 | 0 | 28628
|  | R5.6 | 123 | 99 | 100 | 34051 | 0 | 0 | 0 | 0 | 34051
|  | R5.7 | 144 | 144 | 100 | 48267 | 0 | 0 | 0 | 0 | 48267
|  | R5.8 | 144 | 116 | 100 | 40908 | 0 | 0 | 0 | 0 | 40908
|  | R5.9 | 144 | 114 | 100 | 37158 | 0 | 0 | 0 | 0 | 37158
|  | R5.10 | 144 | 93 | 100 | 30676 | 0 | 0 | 0 | 0 | 30676
|  | R5.11 | 144 | 82 | 100 | 26572 | 0 | 0 | 0 | 0 | 26572
|  | R5.12 | 144 | 86 | 100 | 27103 | 0 | 0 | 0 | 0 | 27103
|  | R6.1 | 144 | 88 | 100 | 22910 | 0 | 0 | 0 | 0 | 22910
|  | R6.2 | 144 | 96 | 100 | 23855 | 0 | 0 | 0 | 0 | 23855
|  | R6.3 | 144 | 82 | 100 | 23027 | 0 | 0 | 0 | 0 | 23027
6 | 長崎港元船Ｂ棟上屋 | R5.4 | 35 | 16 | 100 | 5917 | 0 | 0 | 0 | 0 | 5917
|  | R5.5 | 35 | 19 | 100 | 6163 | 0 | 0 | 0 | 0 | 6163
|  | R5.6 | 35 | 25 | 100 | 7289 | 0 | 0 | 0 | 0 | 7289
|  | R5.7 | 35 | 32 | 100 | 10165 | 0 | 0 | 0 | 0 | 10165
|  | R5.8 | 37 | 37 | 100 | 11295 | 0 | 0 | 0 | 0 | 11295
|  | R5.9 | 37 | 29 | 100 | 9258 | 0 | 0 | 0 | 0 | 9258
|  | R5.10 | 37 | 19 | 100 | 6423 | 0 | 0 | 0 | 0 | 6423
|  | R5.11 | 37 | 22 | 100 | 6456 | 0 | 0 | 0 | 0 | 6456
|  | R5.12 | 37 | 30 | 100 | 8721 | 0 | 0 | 0 | 0 | 8721
|  | R6.1 | 37 | 34 | 100 | 8884 | 0 | 0 | 0 | 0 | 8884
|  | R6.2 | 37 | 28 | 100 | 7559 | 0 | 0 | 0 | 0 | 7559
|  | R6.3 | 37 | 25 | 100 | 7945 | 0 | 0 | 0 | 0 | 7945
7 | 長崎港西琴平岸壁 | R5.4 | 95 | 67 | 100 | 13085 | 0 | 0 | 0 | 0 | 13085
|  | R5.5 | 95 | 80 | 99 | 18299 | 0 | 0 | 0 | 0 | 18299
|  | R5.6 | 95 | 83 | 96 | 23348 | 0 | 0 | 0 | 0 | 23348
|  | R5.7 | 95 | 95 | 95 | 33425 | 0 | 0 | 0 | 0 | 33425
|  | R5.8 | 95 | 94 | 94 | 27739 | 0 | 0 | 0 | 0 | 27739
|  | R5.9 | 97 | 97 | 94 | 38923 | 0 | 0 | 0 | 0 | 38923
|  | R5.10 | 100 | 100 | 97 | 18515 | 0 | 0 | 0 | 0 | 18515
|  | R5.11 | 100 | 74 | 99 | 21736 | 0 | 0 | 0 | 0 | 21736
|  | R5.12 | 100 | 67 | 100 | 21239 | 0 | 0 | 0 | 0 | 21239
|  | R6.1 | 100 | 77 | 99 | 16838 | 0 | 0 | 0 | 0 | 16838
|  | R6.2 | 100 | 35 | 100 | 874 | 0 | 0 | 0 | 0 | 874
|  | R6.3 | 100 | 74 | 100 | 14695 | 0 | 0 | 0 | 0 | 14695
15 | 鳴鼓トンネル | R5.4 | 173 | 116 | 95 | 0 | 0 | 7346 | 0 | 14609 | 21955
|  | R5.5 | 173 | 116 | 95 | 0 | 0 | 9480 | 0 | 13044 | 22524
|  | R5.6 | 173 | 113 | 95 | 0 | 0 | 5813 | 0 | 15786 | 21599
|  | R5.7 | 173 | 111 | 95 | 0 | 7915 | 0 | 14290 | 0 | 22205
|  | R5.8 | 173 | 124 | 95 | 0 | 6387 | 0 | 16032 | 0 | 22419
|  | R5.9 | 173 | 112 | 95 | 0 | 7143 | 0 | 14388 | 0 | 21531
|  | R5.10 | 173 | 115 | 95 | 0 | 0 | 7237 | 0 | 15290 | 22527
|  | R5.11 | 173 | 116 | 95 | 0 | 0 | 7231 | 0 | 14745 | 21976
|  | R5.12 | 173 | 119 | 95 | 0 | 0 | 7396 | 0 | 16075 | 23471
|  | R6.1 | 173 | 120 | 95 | 0 | 0 | 8934 | 0 | 14228 | 23162
|  | R6.2 | 173 | 118 | 95 | 0 | 0 | 7459 | 0 | 14135 | 21594
|  | R6.3 | 227 | 227 | 95 | 0 | 0 | 8276 | 0 | 14955 | 23231
16 | 長崎高等技術専門校 | R5.4 | 242 | 131 | 100 | 27359 | 0 | 0 | 0 | 0 | 27359
|  | R5.5 | 242 | 169 | 100 | 35122 | 0 | 0 | 0 | 0 | 35122
|  | R5.6 | 242 | 184 | 100 | 39320 | 0 | 0 | 0 | 0 | 39320
|  | R5.7 | 263 | 263 | 100 | 51436 | 0 | 0 | 0 | 0 | 51436
|  | R5.8 | 263 | 227 | 100 | 39486 | 0 | 0 | 0 | 0 | 39486
|  | R5.9 | 263 | 232 | 100 | 49754 | 0 | 0 | 0 | 0 | 49754
|  | R5.10 | 263 | 187 | 100 | 36204 | 0 | 0 | 0 | 0 | 36204
|  | R5.11 | 263 | 212 | 100 | 36244 | 0 | 0 | 0 | 0 | 36244
|  | R5.12 | 263 | 178 | 100 | 38196 | 0 | 0 | 0 | 0 | 38196
|  | R6.1 | 263 | 214 | 100 | 42182 | 0 | 0 | 0 | 0 | 42182
|  | R6.2 | 263 | 204 | 100 | 41930 | 0 | 0 | 0 | 0 | 41930
|  | R6.3 | 263 | 232 | 100 | 30989 | 0 | 0 | 0 | 0 | 30989
8 | 開成学園 | R5.4 | 76 | 32 | 100 | 12241 | 0 | 0 | 0 | 0 | 12241
|  | R5.5 | 76 | 36 | 100 | 13218 | 0 | 0 | 0 | 0 | 13218
|  | R5.6 | 76 | 63 | 100 | 17149 | 0 | 0 | 0 | 0 | 17149
|  | R5.7 | 76 | 72 | 100 | 23740 | 0 | 0 | 0 | 0 | 23740
|  | R5.8 | 82 | 82 | 100 | 24834 | 0 | 0 | 0 | 0 | 24834
|  | R5.9 | 82 | 77 | 100 | 23504 | 0 | 0 | 0 | 0 | 23504
|  | R5.10 | 82 | 43 | 100 | 14873 | 0 | 0 | 0 | 0 | 14873
|  | R5.11 | 82 | 42 | 100 | 14089 | 0 | 0 | 0 | 0 | 14089
|  | R5.12 | 82 | 64 | 100 | 17120 | 0 | 0 | 0 | 0 | 17120
|  | R6.1 | 82 | 60 | 100 | 17644 | 0 | 0 | 0 | 0 | 17644
|  | R6.2 | 82 | 46 | 100 | 15022 | 0 | 0 | 0 | 0 | 15022
|  | R6.3 | 82 | 45 | 100 | 14935 | 0 | 0 | 0 | 0 | 14935
9 | 出島交流会館 | R5.4 | 64 | 43 | 100 | 14226 | 0 | 0 | 0 | 0 | 14226
|  | R5.5 | 64 | 47 | 100 | 14460 | 0 | 0 | 0 | 0 | 14460
|  | R5.6 | 64 | 54 | 100 | 16507 | 0 | 0 | 0 | 0 | 16507
|  | R5.7 | 64 | 58 | 100 | 18632 | 0 | 0 | 0 | 0 | 18632
|  | R5.8 | 64 | 62 | 100 | 20224 | 0 | 0 | 0 | 0 | 20224
|  | R5.9 | 64 | 62 | 100 | 19464 | 0 | 0 | 0 | 0 | 19464
|  | R5.10 | 64 | 49 | 100 | 15645 | 0 | 0 | 0 | 0 | 15645
|  | R5.11 | 64 | 52 | 100 | 15783 | 0 | 0 | 0 | 0 | 15783
|  | R5.12 | 62 | 60 | 100 | 17934 | 0 | 0 | 0 | 0 | 17934
|  | R6.1 | 62 | 59 | 100 | 17866 | 0 | 0 | 0 | 0 | 17866
|  | R6.2 | 62 | 56 | 100 | 16558 | 0 | 0 | 0 | 0 | 16558
|  | R6.3 | 62 | 51 | 100 | 17150 | 0 | 0 | 0 | 0 | 17150
10 | 長崎こども・女性・障害者支援センター（本館） | R5.4 | 70 | 44 | 100 | 17015 | 0 | 0 | 0 | 0 | 17015
|  | R5.5 | 70 | 51 | 100 | 17636 | 0 | 0 | 0 | 0 | 17636
|  | R5.6 | 70 | 59 | 100 | 20685 | 0 | 0 | 0 | 0 | 20685
|  | R5.7 | 70 | 68 | 100 | 23796 | 0 | 0 | 0 | 0 | 23796
|  | R5.8 | 73 | 73 | 100 | 25465 | 0 | 0 | 0 | 0 | 25465
|  | R5.9 | 73 | 65 | 100 | 22814 | 0 | 0 | 0 | 0 | 22814
|  | R5.10 | 73 | 53 | 100 | 19048 | 0 | 0 | 0 | 0 | 19048
|  | R5.11 | 73 | 51 | 100 | 18692 | 0 | 0 | 0 | 0 | 18692
|  | R5.12 | 73 | 68 | 100 | 22067 | 0 | 0 | 0 | 0 | 22067
|  | R6.1 | 73 | 63 | 100 | 22296 | 0 | 0 | 0 | 0 | 22296
|  | R6.2 | 73 | 58 | 100 | 20247 | 0 | 0 | 0 | 0 | 20247
|  | R6.3 | 73 | 54 | 100 | 21112 | 0 | 0 | 0 | 0 | 21112
20 | 漁業取締船船舶電源施設 | R5.4 | 44 | 44 | 100 | 9736 | 0 | 0 | 0 | 0 | 9736
|  | R5.5 | 49 | 49 | 100 | 9058 | 0 | 0 | 0 | 0 | 9058
|  | R5.6 | 49 | 32 | 100 | 6971 | 0 | 0 | 0 | 0 | 6971
|  | R5.7 | 49 | 47 | 100 | 9722 | 0 | 0 | 0 | 0 | 9722
|  | R5.8 | 52 | 52 | 100 | 11077 | 0 | 0 | 0 | 0 | 11077
|  | R5.9 | 52 | 36 | 100 | 9026 | 0 | 0 | 0 | 0 | 9026
|  | R5.10 | 52 | 32 | 100 | 7472 | 0 | 0 | 0 | 0 | 7472
|  | R5.11 | 56 | 56 | 100 | 12352 | 0 | 0 | 0 | 0 | 12352
|  | R5.12 | 56 | 56 | 100 | 13021 | 0 | 0 | 0 | 0 | 13021
|  | R6.1 | 82 | 82 | 100 | 18583 | 0 | 0 | 0 | 0 | 18583
|  | R6.2 | 82 | 49 | 100 | 8883 | 0 | 0 | 0 | 0 | 8883
|  | R6.3 | 82 | 50 | 100 | 10862 | 0 | 0 | 0 | 0 | 10862

## 別表1【県北】
【別表１】入札対象施設一覧
③ 長崎県県北地区で使用する電力
| 施設名 | 需要場所 | 用途 | 現契約先
1 | 県北振興局総合庁舎 | 佐世保市木場田町３-25 | 事務庁舎 | 九州電力（株）
2 | 県北振興局天満庁舎 | 佐世保市天満町１-27 | 事務庁舎 | 九州電力（株）
3 | 県北振興局保健部庁舎 | 平戸市田平町里免1126-１ | 事務庁舎 | 九州電力（株）
4 | 県北振興局田平土木維持管理事務所 | 平戸市田平町山内免808 | 事務庁舎 | 九州電力（株）
5 | 県北振興局大瀬戸土木維持管理事務所 | 西海市大瀬戸町瀬戸板浦郷1128-16 | 事務庁舎 | 九州電力（株）
6 | 窯業技術センター | 長崎県東彼杵郡波佐見町稗木場郷605－２ | 官公庁（研究機関） | 九州電力（株）
7 | 肉用牛改良センター | 平戸市田平町小手田免19 | 事務庁舎 | 九州電力（株）
8 | 佐世保高等技術専門校 | 北松浦郡佐々町小浦免1572-26 | 事務庁舎 | 九州電力（株）

## 別表2【県北】
【別表２】各施設の電気設備状況等一覧
③ 長崎県県北地区で使用する電力
施設名 |  | 予定契約電力[kW] | 予定使用電力量[kWh] | 受電設備の総容量 [kVA] | 高圧コンデンサ取付容量 | 常用自家発電設備の有無 | 蓄熱設備の有無 | 需給地点 | 計量地点 | 保安責任分界点 | 財産分界点
1 | 県北振興局総合庁舎 | 215 | 451400 | 400 | 31.9 kvar | 無 | 無 | 長崎県が構内１号柱に設置した負荷開閉器の電源側接続点 | 長崎県が構内に設置した１号柱 | 需給地点に同じ | 需給地点に同じ
2 | 県北振興局天満庁舎 | 136 | 199400 | 325 | 133 kvar | 無 | 無 | 長崎県が構内１号柱に設置した負荷開閉器の電源側接続点 | 長崎県が構内に設置した１号柱 | 需給地点に同じ | 需給地点に同じ
3 | 県北振興局保健部庁舎 | 53 | 98800 | 305 | 50 kVA | 無 | 無 | 長崎県が構内１号柱に設置した負荷開閉器の電源側接続点 | 長崎県が構内に設置した１号柱 | 需給地点に同じ | 需給地点に同じ
4 | 県北振興局田平土木維持管理事務所 | 26 | 62300 | 150 | 31.9 kVA | 無 | 無 | 長崎県が構内１号柱に設置した負荷開閉器の電源側接続点 | 長崎県が構内に設置した１号柱 | 需要地点に同じ | 需要地点に同じ
5 | 県北振興局大瀬戸土木維持管理事務所 | 46 | 85100 | 155 | 51 kVA | 無 | 無 | 長崎県が構内１号柱に設置した負荷開閉器の一次側端子 | 長崎県が構内に設置した１号柱 | 需給地点に同じ | 需給地点に同じ
6 | 窯業技術センター | 131 | 316900 | 300 | 50 kVA | 無 | 無 | 長崎県が構内地上に設置した受電用負荷開閉器の１次側端子 | 長崎県が構内地上に設置した引込柱上 | 需給地点に同じ | 需給地点に同じ
7 | 肉用牛改良センター | 60 | 117500 | 230 | 30 kVA | 無 | 無 | 長崎県が建物壁面に設置した受電用負荷開閉器の１次側端子 | 長崎県が設置した受変電室前壁面（１階電気室前） | 需給地点に同じ | 需給地点に同じ
8 | 佐世保高等技術専門校 | 207 | 317400 | 1800 | 無 | 無 | 無 | 校内１号柱区分開閉器 | 校内１号柱区分開閉器 | 需給地点に同じ | 需給地点に同じ
| 計 | 874 | 1648800

## 別表3【県北】
【別表３】入札見積条件（予定契約電力・予定力率・予定使用電力量）
③ 長崎県県北地区で使用する電力
施設名 |  | 月次 | 予定契約 電力[kW] | 予定力率 [%] | 予定使用電力量[kWh]
[5 empty] | 夏季 その他季 | 夏季 休日 | その他季休日 | 夏季 平日 | その他季 平日 | 計
1 | 県北振興局総合庁舎 | 4月 | 215 | 100 | 22000 | 0 | 0 | 0 | 0 | 22000
|  | 5月 | 215 | 100 | 24200 | 0 | 0 | 0 | 0 | 24200
|  | 6月 | 215 | 100 | 46800 | 0 | 0 | 0 | 0 | 46800
|  | 7月 | 215 | 100 | 52200 | 0 | 0 | 0 | 0 | 52200 | 夏季
|  | 8月 | 215 | 100 | 57400 | 0 | 0 | 0 | 0 | 57400 | 夏季
|  | 9月 | 215 | 100 | 49600 | 0 | 0 | 0 | 0 | 49600 | 夏季
|  | 10月 | 215 | 100 | 23600 | 0 | 0 | 0 | 0 | 23600
|  | 11月 | 215 | 100 | 27100 | 0 | 0 | 0 | 0 | 27100
|  | 12月 | 215 | 100 | 37500 | 0 | 0 | 0 | 0 | 37500
|  | 1月 | 215 | 100 | 40700 | 0 | 0 | 0 | 0 | 40700
|  | 2月 | 215 | 100 | 37300 | 0 | 0 | 0 | 0 | 37300
|  | 3月 | 215 | 100 | 33000 | 0 | 0 | 0 | 0 | 33000
2 | 県北振興局天満庁舎 | 4月 | 136 | 100 | 8800 | 0 | 0 | 0 | 0 | 8800
|  | 5月 | 136 | 100 | 9200 | 0 | 0 | 0 | 0 | 9200
|  | 6月 | 136 | 100 | 21300 | 0 | 0 | 0 | 0 | 21300
|  | 7月 | 136 | 100 | 28500 | 0 | 0 | 0 | 0 | 28500 | 夏季
|  | 8月 | 136 | 100 | 31800 | 0 | 0 | 0 | 0 | 31800 | 夏季
|  | 9月 | 136 | 100 | 27100 | 0 | 0 | 0 | 0 | 27100 | 夏季
|  | 10月 | 136 | 100 | 10400 | 0 | 0 | 0 | 0 | 10400
|  | 11月 | 136 | 100 | 10700 | 0 | 0 | 0 | 0 | 10700
|  | 12月 | 136 | 100 | 12900 | 0 | 0 | 0 | 0 | 12900
|  | 1月 | 136 | 100 | 13700 | 0 | 0 | 0 | 0 | 13700
|  | 2月 | 136 | 100 | 12400 | 0 | 0 | 0 | 0 | 12400
|  | 3月 | 136 | 100 | 12600 | 0 | 0 | 0 | 0 | 12600
3 | 県北振興局保健部庁舎 | 4月 | 53 | 100 | 5600 | 0 | 0 | 0 | 0 | 5600
|  | 5月 | 53 | 100 | 5800 | 0 | 0 | 0 | 0 | 5800
|  | 6月 | 53 | 100 | 6900 | 0 | 0 | 0 | 0 | 6900
|  | 7月 | 53 | 100 | 9000 | 0 | 0 | 0 | 0 | 9000 | 夏季
|  | 8月 | 53 | 100 | 11000 | 0 | 0 | 0 | 0 | 11000 | 夏季
|  | 9月 | 53 | 100 | 8900 | 0 | 0 | 0 | 0 | 8900 | 夏季
|  | 10月 | 53 | 100 | 6100 | 0 | 0 | 0 | 0 | 6100
|  | 11月 | 53 | 100 | 6900 | 0 | 0 | 0 | 0 | 6900
|  | 12月 | 53 | 100 | 9700 | 0 | 0 | 0 | 0 | 9700
|  | 1月 | 53 | 100 | 9800 | 0 | 0 | 0 | 0 | 9800
|  | 2月 | 53 | 100 | 10200 | 0 | 0 | 0 | 0 | 10200
|  | 3月 | 53 | 100 | 8900 | 0 | 0 | 0 | 0 | 8900
4 | 県北振興局田平土木維持管理事務所 | 4月 | 26 | 100 | 4500 | 0 | 0 | 0 | 0 | 4500
|  | 5月 | 26 | 100 | 4800 | 0 | 0 | 0 | 0 | 4800
|  | 6月 | 26 | 100 | 5000 | 0 | 0 | 0 | 0 | 5000
|  | 7月 | 26 | 100 | 5500 | 0 | 0 | 0 | 0 | 5500 | 夏季
|  | 8月 | 26 | 100 | 6300 | 0 | 0 | 0 | 0 | 6300 | 夏季
|  | 9月 | 26 | 100 | 5500 | 0 | 0 | 0 | 0 | 5500 | 夏季
|  | 10月 | 26 | 100 | 4500 | 0 | 0 | 0 | 0 | 4500
|  | 11月 | 26 | 100 | 4500 | 0 | 0 | 0 | 0 | 4500
|  | 12月 | 26 | 100 | 5400 | 0 | 0 | 0 | 0 | 5400
|  | 1月 | 26 | 100 | 5600 | 0 | 0 | 0 | 0 | 5600
|  | 2月 | 26 | 100 | 5400 | 0 | 0 | 0 | 0 | 5400
|  | 3月 | 26 | 100 | 5300 | 0 | 0 | 0 | 0 | 5300
5 | 県北振興局大瀬戸土木維持管理事務所 | 4月 | 46 | 100 | 4200 | 0 | 0 | 0 | 0 | 4200
|  | 5月 | 46 | 100 | 5400 | 0 | 0 | 0 | 0 | 5400
|  | 6月 | 46 | 100 | 8000 | 0 | 0 | 0 | 0 | 8000
|  | 7月 | 46 | 100 | 9900 | 0 | 0 | 0 | 0 | 9900 | 夏季
|  | 8月 | 46 | 100 | 11000 | 0 | 0 | 0 | 0 | 11000 | 夏季
|  | 9月 | 46 | 100 | 9500 | 0 | 0 | 0 | 0 | 9500 | 夏季
|  | 10月 | 46 | 100 | 5700 | 0 | 0 | 0 | 0 | 5700
|  | 11月 | 46 | 100 | 5200 | 0 | 0 | 0 | 0 | 5200
|  | 12月 | 46 | 100 | 6400 | 0 | 0 | 0 | 0 | 6400
|  | 1月 | 46 | 100 | 7200 | 0 | 0 | 0 | 0 | 7200
|  | 2月 | 46 | 100 | 6300 | 0 | 0 | 0 | 0 | 6300
|  | 3月 | 46 | 100 | 6300 | 0 | 0 | 0 | 0 | 6300
6 | 窯業技術センター | 4月 | 131 | 100 | 22600 | 0 | 0 | 0 | 0 | 22600
|  | 5月 | 131 | 100 | 21600 | 0 | 0 | 0 | 0 | 21600
|  | 6月 | 131 | 100 | 24200 | 0 | 0 | 0 | 0 | 24200
|  | 7月 | 131 | 100 | 29100 | 0 | 0 | 0 | 0 | 29100 | 夏季
|  | 8月 | 131 | 100 | 31400 | 0 | 0 | 0 | 0 | 31400 | 夏季
|  | 9月 | 131 | 100 | 27900 | 0 | 0 | 0 | 0 | 27900 | 夏季
|  | 10月 | 131 | 100 | 22200 | 0 | 0 | 0 | 0 | 22200
|  | 11月 | 131 | 100 | 23800 | 0 | 0 | 0 | 0 | 23800
|  | 12月 | 131 | 100 | 27700 | 0 | 0 | 0 | 0 | 27700
|  | 1月 | 131 | 100 | 30900 | 0 | 0 | 0 | 0 | 30900
|  | 2月 | 131 | 100 | 27700 | 0 | 0 | 0 | 0 | 27700
|  | 3月 | 131 | 100 | 27800 | 0 | 0 | 0 | 0 | 27800
7 | 肉用牛改良センター | 4月 | 60 | 100 | 6700 | 0 | 0 | 0 | 0 | 6700
|  | 5月 | 60 | 100 | 7600 | 0 | 0 | 0 | 0 | 7600
|  | 6月 | 60 | 100 | 10200 | 0 | 0 | 0 | 0 | 10200
|  | 7月 | 60 | 100 | 16000 | 0 | 0 | 0 | 0 | 16000 | 夏季
|  | 8月 | 60 | 100 | 17700 | 0 | 0 | 0 | 0 | 17700 | 夏季
|  | 9月 | 60 | 100 | 14100 | 0 | 0 | 0 | 0 | 14100 | 夏季
|  | 10月 | 60 | 100 | 7900 | 0 | 0 | 0 | 0 | 7900
|  | 11月 | 60 | 100 | 7400 | 0 | 0 | 0 | 0 | 7400
|  | 12月 | 60 | 100 | 7600 | 0 | 0 | 0 | 0 | 7600
|  | 1月 | 60 | 100 | 8100 | 0 | 0 | 0 | 0 | 8100
|  | 2月 | 60 | 100 | 7000 | 0 | 0 | 0 | 0 | 7000
|  | 3月 | 60 | 100 | 7200 | 0 | 0 | 0 | 0 | 7200
8 | 佐世保高等技術専門校 | 4月 | 207 | 100 | 15300 | 0 | 0 | 0 | 0 | 15300
|  | 5月 | 207 | 100 | 20400 | 0 | 0 | 0 | 0 | 20400
|  | 6月 | 207 | 100 | 28800 | 0 | 0 | 0 | 0 | 28800
|  | 7月 | 207 | 100 | 33800 | 0 | 0 | 0 | 0 | 33800 | 夏季
|  | 8月 | 207 | 100 | 24500 | 0 | 0 | 0 | 0 | 24500 | 夏季
|  | 9月 | 207 | 100 | 34000 | 0 | 0 | 0 | 0 | 34000 | 夏季
|  | 10月 | 207 | 100 | 24200 | 0 | 0 | 0 | 0 | 24200
|  | 11月 | 207 | 100 | 24200 | 0 | 0 | 0 | 0 | 24200
|  | 12月 | 207 | 100 | 25900 | 0 | 0 | 0 | 0 | 25900
|  | 1月 | 207 | 100 | 30100 | 0 | 0 | 0 | 0 | 30100
|  | 2月 | 207 | 100 | 34400 | 0 | 0 | 0 | 0 | 34400
|  | 3月 | 207 | 100 | 21800 | 0 | 0 | 0 | 0 | 21800

## 別表4【県北】
【別表４】契約電力及び使用電力量実績（参考値）
③ 長崎県県北地区で使用する電力
※下記表は過去の実績値です。入札の計算には、別表4の数値を使用しないでください。
施設名 |  | 月次 | 契約電力 [kW] | 最大需用電力[kW] | 力率 [%] | 使用電力量[kWh]（実績値）
[6 empty] | 夏季 その他季 | ピーク | 夏季 昼間 | その他季 昼間 | 夜間 | 計
1 | 県北振興局総合庁舎 | R5.4 | 206 | 68 | 100 | 22047 | 0 | 0 | 0 | 0 | 22047
|  | R5.5 | 206 | 192 | 100 | 24173 | 0 | 0 | 0 | 0 | 24173
|  | R5.6 | 206 | 192 | 100 | 46822 | 0 | 0 | 0 | 0 | 46822
|  | R5.7 | 208 | 208 | 100 | 52168 | 0 | 0 | 0 | 0 | 52168
|  | R5.8 | 215 | 215 | 100 | 57425 | 0 | 0 | 0 | 0 | 57425
|  | R5.9 | 215 | 201 | 100 | 49595 | 0 | 0 | 0 | 0 | 49595
|  | R5.10 | 215 | 181 | 100 | 23550 | 0 | 0 | 0 | 0 | 23550
|  | R5.11 | 215 | 158 | 100 | 27116 | 0 | 0 | 0 | 0 | 27116
|  | R5.12 | 215 | 175 | 100 | 37508 | 0 | 0 | 0 | 0 | 37508
|  | R6.1 | 215 | 176 | 100 | 40651 | 0 | 0 | 0 | 0 | 40651
|  | R6.2 | 215 | 166 | 100 | 37262 | 0 | 0 | 0 | 0 | 37262
|  | R6.3 | 215 | 161 | 100 | 33010 | 0 | 0 | 0 | 0 | 33010
2 | 県北振興局天満庁舎 | R5.4 | 163 | 33 | 100 | 8814 | 0 | 0 | 0 | 0 | 8814
|  | R5.5 | 163 | 76 | 100 | 9179 | 0 | 0 | 0 | 0 | 9179
|  | R5.6 | 163 | 86 | 100 | 21301 | 0 | 0 | 0 | 0 | 21301
|  | R5.7 | 163 | 119 | 100 | 28461 | 0 | 0 | 0 | 0 | 28461
|  | R5.8 | 146 | 136 | 100 | 31762 | 0 | 0 | 0 | 0 | 31762
|  | R5.9 | 136 | 107 | 100 | 27050 | 0 | 0 | 0 | 0 | 27050
|  | R5.10 | 136 | 82 | 100 | 10438 | 0 | 0 | 0 | 0 | 10438
|  | R5.11 | 136 | 73 | 100 | 10705 | 0 | 0 | 0 | 0 | 10705
|  | R5.12 | 136 | 62 | 100 | 12943 | 0 | 0 | 0 | 0 | 12943
|  | R6.1 | 136 | 62 | 100 | 13684 | 0 | 0 | 0 | 0 | 13684
|  | R6.2 | 136 | 56 | 100 | 12364 | 0 | 0 | 0 | 0 | 12364
|  | R6.3 | 136 | 53 | 100 | 12593 | 0 | 0 | 0 | 0 | 12593
3 | 県北振興局保健部庁舎 | R5.4 | 49 | 19 | 100 | 5603 | 0 | 0 | 0 | 0 | 5603
|  | R5.5 | 49 | 28 | 100 | 5849 | 0 | 0 | 0 | 0 | 5849
|  | R5.6 | 49 | 25 | 100 | 6922 | 0 | 0 | 0 | 0 | 6922
|  | R5.7 | 49 | 36 | 100 | 8959 | 0 | 0 | 0 | 0 | 8959
|  | R5.8 | 49 | 45 | 100 | 10963 | 0 | 0 | 0 | 0 | 10963
|  | R5.9 | 49 | 31 | 100 | 8937 | 0 | 0 | 0 | 0 | 8937
|  | R5.10 | 49 | 19 | 100 | 6092 | 0 | 0 | 0 | 0 | 6092
|  | R5.11 | 53 | 53 | 100 | 6884 | 0 | 0 | 0 | 0 | 6884
|  | R5.12 | 53 | 46 | 100 | 9737 | 0 | 0 | 0 | 0 | 9737
|  | R6.1 | 53 | 49 | 100 | 9820 | 0 | 0 | 0 | 0 | 9820
|  | R6.2 | 53 | 44 | 100 | 10167 | 0 | 0 | 0 | 0 | 10167
|  | R6.3 | 53 | 44 | 100 | 8938 | 0 | 0 | 0 | 0 | 8938
4 | 県北振興局田平土木維持管理事務所 | R5.4 | 28 | 15 | 100 | 4512 | 0 | 0 | 0 | 0 | 4512
|  | R5.5 | 28 | 12 | 100 | 4758 | 0 | 0 | 0 | 0 | 4758
|  | R5.6 | 28 | 23 | 100 | 4950 | 0 | 0 | 0 | 0 | 4950
|  | R5.7 | 28 | 21 | 100 | 5532 | 0 | 0 | 0 | 0 | 5532
|  | R5.8 | 28 | 22 | 100 | 6320 | 0 | 0 | 0 | 0 | 6320
|  | R5.9 | 28 | 21 | 100 | 5529 | 0 | 0 | 0 | 0 | 5529
|  | R5.10 | 28 | 15 | 100 | 4490 | 0 | 0 | 0 | 0 | 4490
|  | R5.11 | 28 | 23 | 100 | 4524 | 0 | 0 | 0 | 0 | 4524
|  | R5.12 | 28 | 26 | 100 | 5444 | 0 | 0 | 0 | 0 | 5444
|  | R6.1 | 26 | 26 | 100 | 5626 | 0 | 0 | 0 | 0 | 5626
|  | R6.2 | 26 | 23 | 100 | 5356 | 0 | 0 | 0 | 0 | 5356
|  | R6.3 | 26 | 20 | 100 | 5273 | 0 | 0 | 0 | 0 | 5273
5 | 県北振興局大瀬戸土木維持管理事務所 | R5.4 | 42 | 12 | 100 | 4210 | 0 | 0 | 0 | 0 | 4210
|  | R5.5 | 42 | 28 | 100 | 5428 | 0 | 0 | 0 | 0 | 5428
|  | R5.6 | 42 | 32 | 100 | 7966 | 0 | 0 | 0 | 0 | 7966
|  | R5.7 | 44 | 44 | 100 | 9856 | 0 | 0 | 0 | 0 | 9856
|  | R5.8 | 46 | 46 | 100 | 10980 | 0 | 0 | 0 | 0 | 10980
|  | R5.9 | 46 | 41 | 100 | 9542 | 0 | 0 | 0 | 0 | 9542
|  | R5.10 | 46 | 28 | 100 | 5738 | 0 | 0 | 0 | 0 | 5738
|  | R5.11 | 46 | 28 | 100 | 5173 | 0 | 0 | 0 | 0 | 5173
|  | R5.12 | 46 | 37 | 100 | 6352 | 0 | 0 | 0 | 0 | 6352
|  | R6.1 | 46 | 38 | 100 | 7185 | 0 | 0 | 0 | 0 | 7185
|  | R6.2 | 46 | 26 | 100 | 6305 | 0 | 0 | 0 | 0 | 6305
|  | R6.3 | 46 | 26 | 100 | 6326 | 0 | 0 | 0 | 0 | 6326
6 | 窯業技術センター | R5.4 | 154 | 80 | 100 | 22612 | 0 | 0 | 0 | 0 | 22612
|  | R5.5 | 154 | 77 | 100 | 21631 | 0 | 0 | 0 | 0 | 21631
|  | R5.6 | 154 | 83 | 100 | 24208 | 0 | 0 | 0 | 0 | 24208
|  | R5.7 | 154 | 111 | 100 | 29071 | 0 | 0 | 0 | 0 | 29071
|  | R5.8 | 154 | 125 | 100 | 31376 | 0 | 0 | 0 | 0 | 31376
|  | R5.9 | 154 | 101 | 100 | 27905 | 0 | 0 | 0 | 0 | 27905
|  | R5.10 | 154 | 68 | 100 | 22150 | 0 | 0 | 0 | 0 | 22150
|  | R5.11 | 154 | 83 | 100 | 23832 | 0 | 0 | 0 | 0 | 23832
|  | R5.12 | 154 | 125 | 100 | 27749 | 0 | 0 | 0 | 0 | 27749
|  | R6.1 | 154 | 131 | 100 | 30881 | 0 | 0 | 0 | 0 | 30881
|  | R6.2 | 131 | 103 | 100 | 27725 | 0 | 0 | 0 | 0 | 27725
|  | R6.3 | 131 | 95 | 100 | 27827 | 0 | 0 | 0 | 0 | 27827
7 | 肉用牛改良センター | R5.4 | 58 | 25 | 100 | 6743 | 0 | 0 | 0 | 0 | 6743
|  | R5.5 | 58 | 28 | 100 | 7579 | 0 | 0 | 0 | 0 | 7579
|  | R5.6 | 58 | 43 | 100 | 10177 | 0 | 0 | 0 | 0 | 10177
|  | R5.7 | 58 | 56 | 100 | 16030 | 0 | 0 | 0 | 0 | 16030
|  | R5.8 | 60 | 60 | 100 | 17675 | 0 | 0 | 0 | 0 | 17675
|  | R5.9 | 60 | 52 | 100 | 14114 | 0 | 0 | 0 | 0 | 14114
|  | R5.10 | 60 | 31 | 100 | 7913 | 0 | 0 | 0 | 0 | 7913
|  | R5.11 | 60 | 31 | 100 | 7379 | 0 | 0 | 0 | 0 | 7379
|  | R5.12 | 60 | 45 | 100 | 7601 | 0 | 0 | 0 | 0 | 7601
|  | R6.1 | 60 | 42 | 100 | 8112 | 0 | 0 | 0 | 0 | 8112
|  | R6.2 | 60 | 39 | 100 | 7016 | 0 | 0 | 0 | 0 | 7016
|  | R6.3 | 60 | 40 | 100 | 7181 | 0 | 0 | 0 | 0 | 7181
8 | 佐世保高等技術専門校 | R5.4 | 215 | 98 | 100 | 15287 | 0 | 0 | 0 | 0 | 15287
|  | R5.5 | 215 | 134 | 100 | 20414 | 0 | 0 | 0 | 0 | 20414
|  | R5.6 | 215 | 163 | 100 | 28836 | 0 | 0 | 0 | 0 | 28836
|  | R5.7 | 215 | 189 | 100 | 33783 | 0 | 0 | 0 | 0 | 33783
|  | R5.8 | 215 | 191 | 100 | 24469 | 0 | 0 | 0 | 0 | 24469
|  | R5.9 | 203 | 195 | 100 | 34003 | 0 | 0 | 0 | 0 | 34003
|  | R5.10 | 203 | 139 | 100 | 24249 | 0 | 0 | 0 | 0 | 24249
|  | R5.11 | 203 | 151 | 100 | 24157 | 0 | 0 | 0 | 0 | 24157
|  | R5.12 | 203 | 167 | 100 | 25912 | 0 | 0 | 0 | 0 | 25912
|  | R6.1 | 207 | 207 | 100 | 30131 | 0 | 0 | 0 | 0 | 30131
|  | R6.2 | 207 | 179 | 100 | 34375 | 0 | 0 | 0 | 0 | 34375
|  | R6.3 | 207 | 167 | 100 | 21833 | 0 | 0 | 0 | 0 | 21833

## 別表1【県央・島原1】
【別表１】入札対象施設一覧
④ 長崎県県央･島原地区１で使用する電力
| 施設名 | 需要場所 | 用途 | 現契約先
1 | 県央振興局総合庁舎 | 諫早市永昌東町25-８ | 事務庁舎 | 九州電力（株）
2 | 県央振興局保健部庁舎 | 諫早市栄田町26-49 | 事務庁舎 | 九州電力（株）
3 | 中央家畜保健衛生所 | 諫早市貝津町3118 | 事務庁舎 | 九州電力（株）
2 | 県央振興局建設部 （立体交差ポンプ所） | 大村市植松３丁目139 | 大雨時の排水ポンプ稼動用 | 九州電力（株）
3 | 県央振興局建設部 （永昌東ポンプ場） | 諫早市永昌東町65 | 大雨時の排水ポンプ稼動用 | 九州電力（株）
6 | 農林技術開発センター（本所） | 諫早市貝津町3118 | 事務庁舎 | 九州電力（株）
4 | 農林技術開発センター果樹・茶研究部門 茶業研究室 | 東彼杵郡東彼杵町中尾郷1414 | 事務庁舎 | 九州電力（株）
8 | 農林技術開発センター果樹・茶研究部門（茶業研究室を除く） | 大村市鬼橋町1370 | 事務庁舎 | 九州電力（株）
9 | 農林技術開発センター中山間営農研究室 | 雲仙市愛野町乙2777 | 事務庁舎 | 九州電力（株）
10 | 農林技術開発センター畜産研究部門（東側エリア） | 島原市有明町湯江丁3600 | 事務庁舎 | 九州電力（株）
11 | 農林技術開発センター畜産研究部門（西側エリア） | 島原市有明町湯江丁3600 | 事務庁舎 | 九州電力（株）
5 | 農業大学校（本校） | 諫早市小船越町3171 | 学校・寄宿舎 | 九州電力（株）
6 | 農業大学校（学生寮） | 諫早市貝津町2779 | 学校・寄宿舎 | 九州電力（株）
7 | 農業大学校（畜産学科） | 島原市有明町湯江丁3600 | 学校・寄宿舎 | 九州電力（株）
15 | 長崎空港内外連絡通路 | 大村市箕島町593番地 | 通路 | 九州電力（株）
8 | 消防学校 | 大村市森園町663－６ | 事務庁舎 | 九州電力（株）
9 | 諫早食肉衛生検査所 | 諫早市幸町79番20号 | 事務庁舎 | 九州電力（株）
18 | 工業技術センター | 大村市池田２-1303-８ | 試験研究・事務庁舎 | 九州電力（株）

## 別表2【県央・島原1】
【別表２】各施設の電気設備状況等一覧
④ 長崎県県央･島原地区１で使用する電力
施設名 |  | 予定契約電力[kW] | 予定使用電力量[kWh] | 受電設備の総容量[kVA] | 高圧コンデンサ取付容量 | 常用自家発電設備の有無 | 蓄熱設備の有無 | 需給地点 | 計量地点 | 保安責任分界点 | 財産分界点
1 | 県央振興局総合庁舎 | 155 | 310700 | 500 | 100 kVA | 無 | 無 | 長崎県が建物壁面に設置した受電用負荷開閉器の１次側端子 | 長崎県が設置した受変電室前壁面（１階電気室前） | 需給地点に同じ | 需給地点に同じ
2 | 県央振興局保健部庁舎 | 38 | 90600 | 205 | 24 kVA | 無 | 無 | 長崎県が建物屋上に設置した受電用負荷開閉器の１次側端子 | 長崎県が設置した受変電室（地階電気室） | 需給地点に同じ | 需給地点に同じ
3 | 中央家畜保健衛生所 | 46 | 117100 | 150 | 30 kVA | 無 | 無 | 長崎県が構内１号柱に設置した負荷開閉器の電源側接続点 | 長崎県が構内に設置した１号柱 | 需給地点に同じ | 需給地点に同じ
2 | 県央振興局建設部 （立体交差ポンプ所） | 16 | 31200 | 103 | 無 | 無 | 無 | 長崎県が構内１号柱に設置した負荷開閉器の電源側接続点 | 長崎県が設置した建物壁面 | 需給地点に同じ | 需給地点に同じ
3 | 県央振興局建設部 （永昌東ポンプ場） | 12 | 8800 | 95 | 無 | 無 | 無 | 長崎県が構内１号柱に設置した負荷開閉器の電源側接続点 | 長崎県が設置した構内１号柱 | 需給地点に同じ | 需給地点に同じ
6 | 農林技術開発センター（本所） | 175 | 550700 | 1176 | 70 kVA | 無 | 無 | 長崎県が構内地上に設置した受電用負荷開閉器の１次側端子 | 長崎県が構内地上に設置した引込柱上 | 受給地点に同じ | 受給地点に同じ
4 | 農林技術開発センター果樹・茶研究部門 茶業研究室 | 103 | 28200 | 170 | 53.2 kVA | 無 | 無 | 長崎県が構内地上に設置した受電用負荷開閉器の１次側端子 | 長崎県が構内地上に設置した引込柱上 | 受給地点に同じ | 受給地点に同じ
8 | 農林技術開発センター果樹・茶研究部門（茶業研究室を除く） | 46 | 117500 | 175 | 50 kVA | 無 | 無 | 長崎県が構内地上に設置した受電用負荷開閉器の１次側端子 | 長崎県が構内地上に設置した引込柱上 | 受給地点に同じ | 受給地点に同じ
9 | 農林技術開発センター中山間営農研究室 | 22 | 58400 | 70 | 10 kVA | 無 | 無 | 長崎県が構内地上に設置した受電用負荷開閉器の１次側端子 | 長崎県が構内地上に設置した引込柱上 | 受給地点に同じ | 受給地点に同じ
10 | 農林技術開発センター畜産研究部門（東側エリア） | 83 | 248100 | 325 | 36 kVA | 無 | 無 | 長崎県が構内地上に設置した受電用負荷開閉器の１次側端子 | 長崎県が構内地上に設置した引込柱上 | 受給地点に同じ | 受給地点に同じ
11 | 農林技術開発センター畜産研究部門（西側エリア） | 23 | 66900 | 123 | 25.5 kVA | 無 | 無 | 長崎県が構内地上に設置した受電用負荷開閉器の１次側端子 | 長崎県が構内地上に設置した引込柱上 | 受給地点に同じ | 受給地点に同じ
5 | 農業大学校（本校） | 71 | 162300 | 410 | 31.9 kvar | 無 | 無 | 長崎県が設置した構内１号柱、受電用負荷開閉器の１次側端子 | 長崎県が設置した構内１号柱 | 需給地点に同じ | 需給地点に同じ
6 | 農業大学校（学生寮） | 68 | 140200 | 350 | 31.9 kvar | 無 | 無 | 長崎県が設置した構内１号柱、受電用負荷開閉器の１次側端子 | 長崎県が設置した構内１号柱 | 需給地点に同じ | 需給地点に同じ
7 | 農業大学校（畜産学科） | 22 | 44500 | 80 | 30 kvar | 無 | 無 | 長崎県が構内地上に設置した受電用負荷開閉器の１次側端子 | 長崎県が構内地上に設置した引込柱上 | 需給地点に同じ | 需給地点に同じ
15 | 長崎空港内外連絡通路 | 83 | 262500 | 200 | 20 kVA | 無 | 無 | 長崎県が構内地上に設置した受電用負荷開閉器の１次側端子 | 長崎県が構内地上に設置した引込柱上 | 需給地点に同じ | 需給地点に同じ
8 | 消防学校 | 53 | 95400 | 225 | 50 kVA | 無 | 無 | 長崎県が構内地上に設置した受電用負荷開閉器の１次側端子 | 長崎県が構内地上に設置した引込柱上 | 需給地点に同じ | 需給地点に同じ
9 | 諫早食肉衛生検査所 | 23 | 52100 | 100 | 18 kVA | 無 | 無 | 長崎県が構内１号柱に設置した高圧気中開閉器の電源側接続点 | 長崎県が構内に設置した１号柱 | 需給地点に同じ | 需給地点に同じ
18 | 工業技術センター | 314 | 906400 | 1850 | 75 kVA | 無 | 無 | 長崎県が構内１号柱に設置した受電用負荷開閉器の電源側接続点 | 長崎県が構内に設置した１号柱 | 需給地点に同じ | 需給地点に同じ
| 計 | 523 | 873400

## 別表3【県央・島原1】
【別表３】入札見積条件（予定契約電力・予定力率・予定使用電力量）
④ 長崎県県央･島原地区１で使用する電力
施設名 |  | 月次 | 予定契約 電力[kW] | 予定力率 [%] | 予定使用電力量[kWh]
[5 empty] | 夏季 その他季 | 夏季 休日 | その他季休日 | 夏季 平日 | その他季 平日 | 計
1 | 県央振興局総合庁舎 | 4月 | 155 | 100 | 18200 | 0 | 0 | 0 | 0 | 18200
|  | 5月 | 155 | 100 | 19300 | 0 | 0 | 0 | 0 | 19300
|  | 6月 | 155 | 100 | 25300 | 0 | 0 | 0 | 0 | 25300
|  | 7月 | 155 | 100 | 32900 | 0 | 0 | 0 | 0 | 32900 | 夏季
|  | 8月 | 155 | 100 | 39000 | 0 | 0 | 0 | 0 | 39000 | 夏季
|  | 9月 | 155 | 100 | 30900 | 0 | 0 | 0 | 0 | 30900 | 夏季
|  | 10月 | 155 | 100 | 19600 | 0 | 0 | 0 | 0 | 19600
|  | 11月 | 155 | 100 | 19100 | 0 | 0 | 0 | 0 | 19100
|  | 12月 | 155 | 100 | 26400 | 0 | 0 | 0 | 0 | 26400
|  | 1月 | 155 | 100 | 29900 | 0 | 0 | 0 | 0 | 29900
|  | 2月 | 155 | 100 | 24900 | 0 | 0 | 0 | 0 | 24900
|  | 3月 | 155 | 100 | 25200 | 0 | 0 | 0 | 0 | 25200
2 | 県央振興局保健部庁舎 | 4月 | 38 | 100 | 6400 | 0 | 0 | 0 | 0 | 6400
|  | 5月 | 38 | 100 | 6700 | 0 | 0 | 0 | 0 | 6700
|  | 6月 | 38 | 100 | 8300 | 0 | 0 | 0 | 0 | 8300
|  | 7月 | 38 | 100 | 9100 | 0 | 0 | 0 | 0 | 9100 | 夏季
|  | 8月 | 38 | 100 | 9200 | 0 | 0 | 0 | 0 | 9200 | 夏季
|  | 9月 | 38 | 100 | 8500 | 0 | 0 | 0 | 0 | 8500 | 夏季
|  | 10月 | 38 | 100 | 6900 | 0 | 0 | 0 | 0 | 6900
|  | 11月 | 38 | 100 | 6600 | 0 | 0 | 0 | 0 | 6600
|  | 12月 | 38 | 100 | 7500 | 0 | 0 | 0 | 0 | 7500
|  | 1月 | 38 | 100 | 7600 | 0 | 0 | 0 | 0 | 7600
|  | 2月 | 38 | 100 | 7300 | 0 | 0 | 0 | 0 | 7300
|  | 3月 | 38 | 100 | 6500 | 0 | 0 | 0 | 0 | 6500
3 | 中央家畜保健衛生所 | 4月 | 46 | 100 | 8100 | 0 | 0 | 0 | 0 | 8100
|  | 5月 | 46 | 100 | 8900 | 0 | 0 | 0 | 0 | 8900
|  | 6月 | 46 | 100 | 9700 | 0 | 0 | 0 | 0 | 9700
|  | 7月 | 46 | 100 | 12200 | 0 | 0 | 0 | 0 | 12200 | 夏季
|  | 8月 | 46 | 100 | 14000 | 0 | 0 | 0 | 0 | 14000 | 夏季
|  | 9月 | 46 | 100 | 11500 | 0 | 0 | 0 | 0 | 11500 | 夏季
|  | 10月 | 46 | 100 | 9200 | 0 | 0 | 0 | 0 | 9200
|  | 11月 | 46 | 100 | 8400 | 0 | 0 | 0 | 0 | 8400
|  | 12月 | 46 | 100 | 8900 | 0 | 0 | 0 | 0 | 8900
|  | 1月 | 46 | 100 | 9100 | 0 | 0 | 0 | 0 | 9100
|  | 2月 | 46 | 100 | 8400 | 0 | 0 | 0 | 0 | 8400
|  | 3月 | 46 | 100 | 8700 | 0 | 0 | 0 | 0 | 8700
2 | 県央振興局建設部 （立体交差ポンプ所） | 4月 | 16 | 100 | 2600 | 0 | 0 | 0 | 0 | 2600
|  | 5月 | 16 | 100 | 2700 | 0 | 0 | 0 | 0 | 2700
|  | 6月 | 16 | 100 | 2600 | 0 | 0 | 0 | 0 | 2600
|  | 7月 | 16 | 100 | 2800 | 0 | 0 | 0 | 0 | 2800 | 夏季
|  | 8月 | 16 | 100 | 2700 | 0 | 0 | 0 | 0 | 2700 | 夏季
|  | 9月 | 16 | 100 | 2600 | 0 | 0 | 0 | 0 | 2600 | 夏季
|  | 10月 | 16 | 100 | 2500 | 0 | 0 | 0 | 0 | 2500
|  | 11月 | 16 | 100 | 2400 | 0 | 0 | 0 | 0 | 2400
|  | 12月 | 16 | 100 | 2500 | 0 | 0 | 0 | 0 | 2500
|  | 1月 | 16 | 100 | 2500 | 0 | 0 | 0 | 0 | 2500
|  | 2月 | 16 | 100 | 2400 | 0 | 0 | 0 | 0 | 2400
|  | 3月 | 16 | 100 | 2900 | 0 | 0 | 0 | 0 | 2900
3 | 県央振興局建設部 （永昌東ポンプ場） | 4月 | 12 | 100 | 600 | 0 | 0 | 0 | 0 | 600
|  | 5月 | 12 | 100 | 800 | 0 | 0 | 0 | 0 | 800
|  | 6月 | 12 | 100 | 700 | 0 | 0 | 0 | 0 | 700
|  | 7月 | 12 | 100 | 1000 | 0 | 0 | 0 | 0 | 1000 | 夏季
|  | 8月 | 12 | 100 | 1000 | 0 | 0 | 0 | 0 | 1000 | 夏季
|  | 9月 | 12 | 100 | 800 | 0 | 0 | 0 | 0 | 800 | 夏季
|  | 10月 | 12 | 100 | 700 | 0 | 0 | 0 | 0 | 700
|  | 11月 | 12 | 100 | 600 | 0 | 0 | 0 | 0 | 600
|  | 12月 | 12 | 100 | 600 | 0 | 0 | 0 | 0 | 600
|  | 1月 | 12 | 100 | 700 | 0 | 0 | 0 | 0 | 700
|  | 2月 | 12 | 100 | 600 | 0 | 0 | 0 | 0 | 600
|  | 3月 | 12 | 100 | 700 | 0 | 0 | 0 | 0 | 700
6 | 農林技術開発センター（本所） | 4月 | 175 | 100 | 35300 | 0 | 0 | 0 | 0 | 35300
|  | 5月 | 175 | 100 | 36100 | 0 | 0 | 0 | 0 | 36100
|  | 6月 | 175 | 100 | 37500 | 0 | 0 | 0 | 0 | 37500
|  | 7月 | 175 | 100 | 55200 | 0 | 0 | 0 | 0 | 55200 | 夏季
|  | 8月 | 175 | 100 | 61300 | 0 | 0 | 0 | 0 | 61300 | 夏季
|  | 9月 | 175 | 100 | 52400 | 0 | 0 | 0 | 0 | 52400 | 夏季
|  | 10月 | 175 | 100 | 39000 | 0 | 0 | 0 | 0 | 39000
|  | 11月 | 175 | 100 | 41300 | 0 | 0 | 0 | 0 | 41300
|  | 12月 | 175 | 100 | 50000 | 0 | 0 | 0 | 0 | 50000
|  | 1月 | 175 | 100 | 54500 | 0 | 0 | 0 | 0 | 54500
|  | 2月 | 175 | 100 | 45100 | 0 | 0 | 0 | 0 | 45100
|  | 3月 | 175 | 100 | 43000 | 0 | 0 | 0 | 0 | 43000
4 | 農林技術開発センター果樹・茶研究部門 茶業研究室 | 4月 | 103 | 100 | 4100 | 0 | 0 | 0 | 0 | 4100
|  | 5月 | 103 | 100 | 2300 | 0 | 0 | 0 | 0 | 2300
|  | 6月 | 103 | 100 | 3000 | 0 | 0 | 0 | 0 | 3000
|  | 7月 | 103 | 100 | 2500 | 0 | 0 | 0 | 0 | 2500 | 夏季
|  | 8月 | 103 | 100 | 2700 | 0 | 0 | 0 | 0 | 2700 | 夏季
|  | 9月 | 103 | 100 | 2400 | 0 | 0 | 0 | 0 | 2400 | 夏季
|  | 10月 | 103 | 100 | 1600 | 0 | 0 | 0 | 0 | 1600
|  | 11月 | 103 | 100 | 1400 | 0 | 0 | 0 | 0 | 1400
|  | 12月 | 103 | 100 | 1500 | 0 | 0 | 0 | 0 | 1500
|  | 1月 | 103 | 100 | 1400 | 0 | 0 | 0 | 0 | 1400
|  | 2月 | 103 | 100 | 1300 | 0 | 0 | 0 | 0 | 1300
|  | 3月 | 103 | 100 | 4000 | 0 | 0 | 0 | 0 | 4000
8 | 農林技術開発センター果樹・茶研究部門（茶業研究室を除く） | 4月 | 46 | 100 | 9300 | 0 | 0 | 0 | 0 | 9300
|  | 5月 | 46 | 100 | 9400 | 0 | 0 | 0 | 0 | 9400
|  | 6月 | 46 | 100 | 8700 | 0 | 0 | 0 | 0 | 8700
|  | 7月 | 46 | 100 | 9100 | 0 | 0 | 0 | 0 | 9100 | 夏季
|  | 8月 | 46 | 100 | 10100 | 0 | 0 | 0 | 0 | 10100 | 夏季
|  | 9月 | 46 | 100 | 8700 | 0 | 0 | 0 | 0 | 8700 | 夏季
|  | 10月 | 46 | 100 | 8900 | 0 | 0 | 0 | 0 | 8900
|  | 11月 | 46 | 100 | 8200 | 0 | 0 | 0 | 0 | 8200
|  | 12月 | 46 | 100 | 9800 | 0 | 0 | 0 | 0 | 9800
|  | 1月 | 46 | 100 | 10300 | 0 | 0 | 0 | 0 | 10300
|  | 2月 | 46 | 100 | 9400 | 0 | 0 | 0 | 0 | 9400
|  | 3月 | 46 | 100 | 15600 | 0 | 0 | 0 | 0 | 15600
9 | 農林技術開発センター中山間営農研究室 | 4月 | 22 | 100 | 3400 | 0 | 0 | 0 | 0 | 3400
|  | 5月 | 22 | 100 | 3800 | 0 | 0 | 0 | 0 | 3800
|  | 6月 | 22 | 100 | 4000 | 0 | 0 | 0 | 0 | 4000
|  | 7月 | 22 | 100 | 6200 | 0 | 0 | 0 | 0 | 6200 | 夏季
|  | 8月 | 22 | 100 | 7800 | 0 | 0 | 0 | 0 | 7800 | 夏季
|  | 9月 | 22 | 100 | 6900 | 0 | 0 | 0 | 0 | 6900 | 夏季
|  | 10月 | 22 | 100 | 4100 | 0 | 0 | 0 | 0 | 4100
|  | 11月 | 22 | 100 | 3900 | 0 | 0 | 0 | 0 | 3900
|  | 12月 | 22 | 100 | 4700 | 0 | 0 | 0 | 0 | 4700
|  | 1月 | 22 | 100 | 5000 | 0 | 0 | 0 | 0 | 5000
|  | 2月 | 22 | 100 | 4700 | 0 | 0 | 0 | 0 | 4700
|  | 3月 | 22 | 100 | 3900 | 0 | 0 | 0 | 0 | 3900
10 | 農林技術開発センター畜産研究部門（東側エリア） | 4月 | 83 | 100 | 16500 | 0 | 0 | 0 | 0 | 16500
|  | 5月 | 83 | 100 | 18400 | 0 | 0 | 0 | 0 | 18400
|  | 6月 | 83 | 100 | 19300 | 0 | 0 | 0 | 0 | 19300
|  | 7月 | 83 | 100 | 25700 | 0 | 0 | 0 | 0 | 25700 | 夏季
|  | 8月 | 83 | 100 | 27700 | 0 | 0 | 0 | 0 | 27700 | 夏季
|  | 9月 | 83 | 100 | 23900 | 0 | 0 | 0 | 0 | 23900 | 夏季
|  | 10月 | 83 | 100 | 20000 | 0 | 0 | 0 | 0 | 20000
|  | 11月 | 83 | 100 | 18500 | 0 | 0 | 0 | 0 | 18500
|  | 12月 | 83 | 100 | 22000 | 0 | 0 | 0 | 0 | 22000
|  | 1月 | 83 | 100 | 19900 | 0 | 0 | 0 | 0 | 19900
|  | 2月 | 83 | 100 | 17600 | 0 | 0 | 0 | 0 | 17600
|  | 3月 | 83 | 100 | 18600 | 0 | 0 | 0 | 0 | 18600
11 | 農林技術開発センター畜産研究部門（西側エリア） | 4月 | 23 | 100 | 4800 | 0 | 0 | 0 | 0 | 4800
|  | 5月 | 23 | 100 | 4400 | 0 | 0 | 0 | 0 | 4400
|  | 6月 | 23 | 100 | 4700 | 0 | 0 | 0 | 0 | 4700
|  | 7月 | 23 | 100 | 7900 | 0 | 0 | 0 | 0 | 7900 | 夏季
|  | 8月 | 23 | 100 | 8700 | 0 | 0 | 0 | 0 | 8700 | 夏季
|  | 9月 | 23 | 100 | 7900 | 0 | 0 | 0 | 0 | 7900 | 夏季
|  | 10月 | 23 | 100 | 5900 | 0 | 0 | 0 | 0 | 5900
|  | 11月 | 23 | 100 | 4600 | 0 | 0 | 0 | 0 | 4600
|  | 12月 | 23 | 100 | 4300 | 0 | 0 | 0 | 0 | 4300
|  | 1月 | 23 | 100 | 4800 | 0 | 0 | 0 | 0 | 4800
|  | 2月 | 23 | 100 | 5100 | 0 | 0 | 0 | 0 | 5100
|  | 3月 | 23 | 100 | 3800 | 0 | 0 | 0 | 0 | 3800
5 | 農業大学校（本校） | 4月 | 71 | 100 | 10200 | 0 | 0 | 0 | 0 | 10200
|  | 5月 | 71 | 100 | 10800 | 0 | 0 | 0 | 0 | 10800
|  | 6月 | 71 | 100 | 13900 | 0 | 0 | 0 | 0 | 13900
|  | 7月 | 71 | 100 | 18000 | 0 | 0 | 0 | 0 | 18000 | 夏季
|  | 8月 | 71 | 100 | 16900 | 0 | 0 | 0 | 0 | 16900 | 夏季
|  | 9月 | 71 | 100 | 13600 | 0 | 0 | 0 | 0 | 13600 | 夏季
|  | 10月 | 71 | 100 | 9900 | 0 | 0 | 0 | 0 | 9900
|  | 11月 | 71 | 100 | 10600 | 0 | 0 | 0 | 0 | 10600
|  | 12月 | 71 | 100 | 14700 | 0 | 0 | 0 | 0 | 14700
|  | 1月 | 71 | 100 | 16000 | 0 | 0 | 0 | 0 | 16000
|  | 2月 | 71 | 100 | 13500 | 0 | 0 | 0 | 0 | 13500
|  | 3月 | 71 | 100 | 14200 | 0 | 0 | 0 | 0 | 14200
6 | 農業大学校（学生寮） | 4月 | 68 | 100 | 9200 | 0 | 0 | 0 | 0 | 9200
|  | 5月 | 68 | 100 | 9800 | 0 | 0 | 0 | 0 | 9800
|  | 6月 | 68 | 100 | 11500 | 0 | 0 | 0 | 0 | 11500
|  | 7月 | 68 | 100 | 16200 | 0 | 0 | 0 | 0 | 16200 | 夏季
|  | 8月 | 68 | 100 | 12900 | 0 | 0 | 0 | 0 | 12900 | 夏季
|  | 9月 | 68 | 100 | 13300 | 0 | 0 | 0 | 0 | 13300 | 夏季
|  | 10月 | 68 | 100 | 9100 | 0 | 0 | 0 | 0 | 9100
|  | 11月 | 68 | 100 | 10400 | 0 | 0 | 0 | 0 | 10400
|  | 12月 | 68 | 100 | 12800 | 0 | 0 | 0 | 0 | 12800
|  | 1月 | 68 | 100 | 14700 | 0 | 0 | 0 | 0 | 14700
|  | 2月 | 68 | 100 | 10900 | 0 | 0 | 0 | 0 | 10900
|  | 3月 | 68 | 100 | 9400 | 0 | 0 | 0 | 0 | 9400
7 | 農業大学校（畜産学科） | 4月 | 22 | 100 | 3100 | 0 | 0 | 0 | 0 | 3100
|  | 5月 | 22 | 100 | 3200 | 0 | 0 | 0 | 0 | 3200
|  | 6月 | 22 | 100 | 3600 | 0 | 0 | 0 | 0 | 3600
|  | 7月 | 22 | 100 | 5000 | 0 | 0 | 0 | 0 | 5000 | 夏季
|  | 8月 | 22 | 100 | 5200 | 0 | 0 | 0 | 0 | 5200 | 夏季
|  | 9月 | 22 | 100 | 4400 | 0 | 0 | 0 | 0 | 4400 | 夏季
|  | 10月 | 22 | 100 | 2400 | 0 | 0 | 0 | 0 | 2400
|  | 11月 | 22 | 100 | 2500 | 0 | 0 | 0 | 0 | 2500
|  | 12月 | 22 | 100 | 3400 | 0 | 0 | 0 | 0 | 3400
|  | 1月 | 22 | 100 | 4000 | 0 | 0 | 0 | 0 | 4000
|  | 2月 | 22 | 100 | 3800 | 0 | 0 | 0 | 0 | 3800
|  | 3月 | 22 | 100 | 3900 | 0 | 0 | 0 | 0 | 3900
15 | 長崎空港内外連絡通路 | 4月 | 83 | 100 | 9700 | 0 | 0 | 0 | 0 | 9700
|  | 5月 | 83 | 100 | 14400 | 0 | 0 | 0 | 0 | 14400
|  | 6月 | 83 | 100 | 19600 | 0 | 0 | 0 | 0 | 19600
|  | 7月 | 83 | 100 | 26600 | 0 | 0 | 0 | 0 | 26600 | 夏季
|  | 8月 | 83 | 100 | 30000 | 0 | 0 | 0 | 0 | 30000 | 夏季
|  | 9月 | 83 | 100 | 26300 | 0 | 0 | 0 | 0 | 26300 | 夏季
|  | 10月 | 83 | 100 | 12700 | 0 | 0 | 0 | 0 | 12700
|  | 11月 | 83 | 100 | 11600 | 0 | 0 | 0 | 0 | 11600
|  | 12月 | 83 | 100 | 26900 | 0 | 0 | 0 | 0 | 26900
|  | 1月 | 83 | 100 | 30600 | 0 | 0 | 0 | 0 | 30600
|  | 2月 | 83 | 100 | 28000 | 0 | 0 | 0 | 0 | 28000
|  | 3月 | 83 | 100 | 26100 | 0 | 0 | 0 | 0 | 26100
8 | 消防学校 | 4月 | 53 | 100 | 6400 | 0 | 0 | 0 | 0 | 6400
|  | 5月 | 53 | 100 | 7000 | 0 | 0 | 0 | 0 | 7000
|  | 6月 | 53 | 100 | 9400 | 0 | 0 | 0 | 0 | 9400
|  | 7月 | 53 | 100 | 12200 | 0 | 0 | 0 | 0 | 12200 | 夏季
|  | 8月 | 53 | 100 | 11300 | 0 | 0 | 0 | 0 | 11300 | 夏季
|  | 9月 | 53 | 100 | 9500 | 0 | 0 | 0 | 0 | 9500 | 夏季
|  | 10月 | 53 | 100 | 5400 | 0 | 0 | 0 | 0 | 5400
|  | 11月 | 53 | 100 | 5300 | 0 | 0 | 0 | 0 | 5300
|  | 12月 | 53 | 100 | 6200 | 0 | 0 | 0 | 0 | 6200
|  | 1月 | 53 | 100 | 7100 | 0 | 0 | 0 | 0 | 7100
|  | 2月 | 53 | 100 | 8900 | 0 | 0 | 0 | 0 | 8900
|  | 3月 | 53 | 100 | 6700 | 0 | 0 | 0 | 0 | 6700
9 | 諫早食肉衛生検査所 | 4月 | 23 | 100 | 3600 | 0 | 0 | 0 | 0 | 3600
|  | 5月 | 23 | 100 | 3800 | 0 | 0 | 0 | 0 | 3800
|  | 6月 | 23 | 100 | 3900 | 0 | 0 | 0 | 0 | 3900
|  | 7月 | 23 | 100 | 4500 | 0 | 0 | 0 | 0 | 4500 | 夏季
|  | 8月 | 23 | 100 | 5300 | 0 | 0 | 0 | 0 | 5300 | 夏季
|  | 9月 | 23 | 100 | 4800 | 0 | 0 | 0 | 0 | 4800 | 夏季
|  | 10月 | 23 | 100 | 4000 | 0 | 0 | 0 | 0 | 4000
|  | 11月 | 23 | 100 | 3900 | 0 | 0 | 0 | 0 | 3900
|  | 12月 | 23 | 100 | 4800 | 0 | 0 | 0 | 0 | 4800
|  | 1月 | 23 | 100 | 4800 | 0 | 0 | 0 | 0 | 4800
|  | 2月 | 23 | 100 | 4400 | 0 | 0 | 0 | 0 | 4400
|  | 3月 | 23 | 100 | 4300 | 0 | 0 | 0 | 0 | 4300
18 | 工業技術センター | 4月 | 314 | 100 | 54800 | 0 | 0 | 0 | 0 | 54800
|  | 5月 | 314 | 100 | 63300 | 0 | 0 | 0 | 0 | 63300
|  | 6月 | 314 | 100 | 88400 | 0 | 0 | 0 | 0 | 88400
|  | 7月 | 314 | 99 | 106300 | 0 | 0 | 0 | 0 | 106300 | 夏季
|  | 8月 | 314 | 100 | 113200 | 0 | 0 | 0 | 0 | 113200 | 夏季
|  | 9月 | 314 | 100 | 93100 | 0 | 0 | 0 | 0 | 93100 | 夏季
|  | 10月 | 314 | 100 | 62600 | 0 | 0 | 0 | 0 | 62600
|  | 11月 | 314 | 100 | 63300 | 0 | 0 | 0 | 0 | 63300
|  | 12月 | 314 | 100 | 76800 | 0 | 0 | 0 | 0 | 76800
|  | 1月 | 314 | 100 | 70700 | 0 | 0 | 0 | 0 | 70700
|  | 2月 | 314 | 100 | 57000 | 0 | 0 | 0 | 0 | 57000
|  | 3月 | 314 | 100 | 56900 | 0 | 0 | 0 | 0 | 56900

## 別表4【県央・島原1】
【別表４】契約電力及び使用電力量実績（参考値）
④ 長崎県県央･島原地区１で使用する電力
※下記表は過去の実績値です。入札の計算には、別表4の数値を使用しないでください。
施設名 |  | 月次 | 契約電力 [kW] | 最大需用電力[kW] | 力率 [%] | 使用電力量[kWh]（実績値）
[6 empty] | 夏季 その他季 | 夏季 休日 | その他季休日 | 夏季 平日 | その他季 平日 | 計
1 | 県央振興局総合庁舎 | R5.4 | 142 | 49 | 100 | 18213 | 0 | 0 | 0 | 0 | 18213
|  | R5.5 | 142 | 79 | 100 | 19328 | 0 | 0 | 0 | 0 | 19328
|  | R5.6 | 142 | 95 | 100 | 25282 | 0 | 0 | 0 | 0 | 25282
|  | R5.7 | 142 | 139 | 100 | 32894 | 0 | 0 | 0 | 0 | 32894
|  | R5.8 | 155 | 155 | 100 | 38975 | 0 | 0 | 0 | 0 | 38975
|  | R5.9 | 155 | 119 | 100 | 30866 | 0 | 0 | 0 | 0 | 30866
|  | R5.10 | 155 | 86 | 100 | 19648 | 0 | 0 | 0 | 0 | 19648
|  | R5.11 | 155 | 79 | 100 | 19121 | 0 | 0 | 0 | 0 | 19121
|  | R5.12 | 155 | 132 | 100 | 26422 | 0 | 0 | 0 | 0 | 26422
|  | R6.1 | 155 | 125 | 100 | 29863 | 0 | 0 | 0 | 0 | 29863
|  | R6.2 | 155 | 104 | 100 | 24926 | 0 | 0 | 0 | 0 | 24926
|  | R6.3 | 155 | 107 | 100 | 25232 | 0 | 0 | 0 | 0 | 25232
2 | 県央振興局保健部庁舎 | R5.4 | 42 | 28 | 100 | 6380 | 0 | 0 | 0 | 0 | 6380
|  | R5.5 | 42 | 29 | 100 | 6697 | 0 | 0 | 0 | 0 | 6697
|  | R5.6 | 42 | 32 | 100 | 8295 | 0 | 0 | 0 | 0 | 8295
|  | R5.7 | 42 | 36 | 100 | 9070 | 0 | 0 | 0 | 0 | 9070
|  | R5.8 | 42 | 34 | 100 | 9245 | 0 | 0 | 0 | 0 | 9245
|  | R5.9 | 41 | 35 | 100 | 8465 | 0 | 0 | 0 | 0 | 8465
|  | R5.10 | 41 | 30 | 100 | 6925 | 0 | 0 | 0 | 0 | 6925
|  | R5.11 | 41 | 31 | 100 | 6594 | 0 | 0 | 0 | 0 | 6594
|  | R5.12 | 36 | 32 | 100 | 7511 | 0 | 0 | 0 | 0 | 7511
|  | R6.1 | 36 | 34 | 100 | 7573 | 0 | 0 | 0 | 0 | 7573
|  | R6.2 | 38 | 38 | 100 | 7250 | 0 | 0 | 0 | 0 | 7250
|  | R6.3 | 38 | 29 | 100 | 6466 | 0 | 0 | 0 | 0 | 6466
3 | 中央家畜保健衛生所 | R5.4 | 41 | 20 | 100 | 8085 | 0 | 0 | 0 | 0 | 8085
|  | R5.5 | 41 | 21 | 100 | 8940 | 0 | 0 | 0 | 0 | 8940
|  | R5.6 | 41 | 29 | 100 | 9654 | 0 | 0 | 0 | 0 | 9654
|  | R5.7 | 41 | 37 | 100 | 12176 | 0 | 0 | 0 | 0 | 12176
|  | R5.8 | 46 | 46 | 100 | 13975 | 0 | 0 | 0 | 0 | 13975
|  | R5.9 | 46 | 35 | 100 | 11492 | 0 | 0 | 0 | 0 | 11492
|  | R5.10 | 46 | 22 | 100 | 9216 | 0 | 0 | 0 | 0 | 9216
|  | R5.11 | 46 | 22 | 100 | 8427 | 0 | 0 | 0 | 0 | 8427
|  | R5.12 | 46 | 28 | 100 | 8945 | 0 | 0 | 0 | 0 | 8945
|  | R6.1 | 46 | 32 | 100 | 9130 | 0 | 0 | 0 | 0 | 9130
|  | R6.2 | 46 | 35 | 100 | 8398 | 0 | 0 | 0 | 0 | 8398
|  | R6.3 | 46 | 25 | 100 | 8726 | 0 | 0 | 0 | 0 | 8726
2 | 県央振興局建設部 （立体交差ポンプ所） | R5.4 | 14 | 8 | 100 | 2579 | 0 | 0 | 0 | 0 | 2579
|  | R5.5 | 14 | 8 | 100 | 2716 | 0 | 0 | 0 | 0 | 2716
|  | R5.6 | 14 | 8 | 100 | 2616 | 0 | 0 | 0 | 0 | 2616
|  | R5.7 | 14 | 13 | 100 | 2762 | 0 | 0 | 0 | 0 | 2762
|  | R5.8 | 15 | 15 | 100 | 2685 | 0 | 0 | 0 | 0 | 2685
|  | R5.9 | 16 | 16 | 100 | 2569 | 0 | 0 | 0 | 0 | 2569
|  | R5.10 | 16 | 7 | 100 | 2516 | 0 | 0 | 0 | 0 | 2516
|  | R5.11 | 16 | 5 | 100 | 2419 | 0 | 0 | 0 | 0 | 2419
|  | R5.12 | 16 | 5 | 100 | 2488 | 0 | 0 | 0 | 0 | 2488
|  | R6.1 | 16 | 5 | 100 | 2480 | 0 | 0 | 0 | 0 | 2480
|  | R6.2 | 16 | 6 | 100 | 2377 | 0 | 0 | 0 | 0 | 2377
|  | R6.3 | 16 | 9 | 100 | 2871 | 0 | 0 | 0 | 0 | 2871
3 | 県央振興局建設部 （永昌東ポンプ場） | R5.4 | 20 | 5 | 100 | 587 | 0 | 0 | 0 | 0 | 587
|  | R5.5 | 20 | 6 | 100 | 782 | 0 | 0 | 0 | 0 | 782
|  | R5.6 | 20 | 8 | 100 | 719 | 0 | 0 | 0 | 0 | 719
|  | R5.7 | 13 | 9 | 100 | 967 | 0 | 0 | 0 | 0 | 967
|  | R5.8 | 12 | 12 | 100 | 950 | 0 | 0 | 0 | 0 | 950
|  | R5.9 | 12 | 11 | 100 | 821 | 0 | 0 | 0 | 0 | 821
|  | R5.10 | 12 | 4 | 100 | 650 | 0 | 0 | 0 | 0 | 650
|  | R5.11 | 12 | 3 | 100 | 560 | 0 | 0 | 0 | 0 | 560
|  | R5.12 | 12 | 2 | 100 | 637 | 0 | 0 | 0 | 0 | 637
|  | R6.1 | 12 | 2 | 100 | 686 | 0 | 0 | 0 | 0 | 686
|  | R6.2 | 12 | 9 | 100 | 647 | 0 | 0 | 0 | 0 | 647
|  | R6.3 | 12 | 7 | 100 | 679 | 0 | 0 | 0 | 0 | 679
6 | 農林技術開発センター（本所） | R5.4 | 166 | 78 | 100 | 35321 | 0 | 0 | 0 | 0 | 35321
|  | R5.5 | 166 | 86 | 100 | 36119 | 0 | 0 | 0 | 0 | 36119
|  | R5.6 | 166 | 132 | 100 | 37509 | 0 | 0 | 0 | 0 | 37509
|  | R5.7 | 175 | 175 | 100 | 55177 | 0 | 0 | 0 | 0 | 55177
|  | R5.8 | 175 | 172 | 100 | 61338 | 0 | 0 | 0 | 0 | 61338
|  | R5.9 | 175 | 154 | 100 | 52404 | 0 | 0 | 0 | 0 | 52404
|  | R5.10 | 175 | 96 | 100 | 38992 | 0 | 0 | 0 | 0 | 38992
|  | R5.11 | 175 | 91 | 100 | 41292 | 0 | 0 | 0 | 0 | 41292
|  | R5.12 | 175 | 163 | 100 | 50038 | 0 | 0 | 0 | 0 | 50038
|  | R6.1 | 175 | 150 | 100 | 54532 | 0 | 0 | 0 | 0 | 54532
|  | R6.2 | 175 | 131 | 100 | 45091 | 0 | 0 | 0 | 0 | 45091
|  | R6.3 | 175 | 118 | 100 | 43003 | 0 | 0 | 0 | 0 | 43003
4 | 農林技術開発センター果樹・茶研究部門 茶業研究室 | R5.4 | 113 | 44 | 100 | 4091 | 0 | 0 | 0 | 0 | 4091
|  | R5.5 | 113 | 26 | 100 | 2337 | 0 | 0 | 0 | 0 | 2337
|  | R5.6 | 113 | 29 | 100 | 3014 | 0 | 0 | 0 | 0 | 3014
|  | R5.7 | 113 | 13 | 100 | 2533 | 0 | 0 | 0 | 0 | 2533
|  | R5.8 | 113 | 18 | 100 | 2691 | 0 | 0 | 0 | 0 | 2691
|  | R5.9 | 113 | 12 | 100 | 2410 | 0 | 0 | 0 | 0 | 2410
|  | R5.10 | 113 | 7 | 100 | 1608 | 0 | 0 | 0 | 0 | 1608
|  | R5.11 | 113 | 9 | 100 | 1445 | 0 | 0 | 0 | 0 | 1445
|  | R5.12 | 113 | 11 | 100 | 1496 | 0 | 0 | 0 | 0 | 1496
|  | R6.1 | 113 | 9 | 100 | 1419 | 0 | 0 | 0 | 0 | 1419
|  | R6.2 | 113 | 10 | 100 | 1344 | 0 | 0 | 0 | 0 | 1344
|  | R6.3 | 103 | 103 | 100 | 3994 | 0 | 0 | 0 | 0 | 3994
8 | 農林技術開発センター果樹・茶研究部門（茶業研究室を除く） | R5.4 | 44 | 37 | 100 | 9308 | 0 | 0 | 0 | 0 | 9308
|  | R5.5 | 44 | 43 | 100 | 9420 | 0 | 0 | 0 | 0 | 9420
|  | R5.6 | 44 | 33 | 100 | 8721 | 0 | 0 | 0 | 0 | 8721
|  | R5.7 | 43 | 33 | 100 | 9078 | 0 | 0 | 0 | 0 | 9078
|  | R5.8 | 43 | 39 | 100 | 10053 | 0 | 0 | 0 | 0 | 10053
|  | R5.9 | 43 | 36 | 100 | 8699 | 0 | 0 | 0 | 0 | 8699
|  | R5.10 | 43 | 37 | 100 | 8929 | 0 | 0 | 0 | 0 | 8929
|  | R5.11 | 43 | 36 | 100 | 8236 | 0 | 0 | 0 | 0 | 8236
|  | R5.12 | 43 | 39 | 100 | 9838 | 0 | 0 | 0 | 0 | 9838
|  | R6.1 | 43 | 34 | 100 | 10275 | 0 | 0 | 0 | 0 | 10275
|  | R6.2 | 43 | 37 | 100 | 9401 | 0 | 0 | 0 | 0 | 9401
|  | R6.3 | 46 | 46 | 100 | 15579 | 0 | 0 | 0 | 0 | 15579
9 | 農林技術開発センター中山間営農研究室 | R5.4 | 21 | 10 | 100 | 3422 | 0 | 0 | 0 | 0 | 3422
|  | R5.5 | 21 | 9 | 100 | 3832 | 0 | 0 | 0 | 0 | 3832
|  | R5.6 | 21 | 16 | 100 | 4026 | 0 | 0 | 0 | 0 | 4026
|  | R5.7 | 19 | 19 | 100 | 6193 | 0 | 0 | 0 | 0 | 6193
|  | R5.8 | 22 | 22 | 100 | 7824 | 0 | 0 | 0 | 0 | 7824
|  | R5.9 | 22 | 19 | 100 | 6876 | 0 | 0 | 0 | 0 | 6876
|  | R5.10 | 22 | 11 | 100 | 4052 | 0 | 0 | 0 | 0 | 4052
|  | R5.11 | 22 | 11 | 100 | 3883 | 0 | 0 | 0 | 0 | 3883
|  | R5.12 | 22 | 17 | 100 | 4699 | 0 | 0 | 0 | 0 | 4699
|  | R6.1 | 22 | 16 | 100 | 5030 | 0 | 0 | 0 | 0 | 5030
|  | R6.2 | 22 | 14 | 100 | 4688 | 0 | 0 | 0 | 0 | 4688
|  | R6.3 | 22 | 11 | 100 | 3870 | 0 | 0 | 0 | 0 | 3870
10 | 農林技術開発センター畜産研究部門（東側エリア） | R5.4 | 95 | 55 | 100 | 16457 | 0 | 0 | 0 | 0 | 16457 | 0
|  | R5.5 | 95 | 58 | 100 | 18419 | 0 | 0 | 0 | 0 | 18419 | 0
|  | R5.6 | 95 | 62 | 100 | 19325 | 0 | 0 | 0 | 0 | 19325 | 0
|  | R5.7 | 95 | 83 | 100 | 25679 | 0 | 0 | 0 | 0 | 25679 | 0
|  | R5.8 | 83 | 79 | 100 | 27688 | 0 | 0 | 0 | 0 | 27688 | 0
|  | R5.9 | 83 | 76 | 100 | 23922 | 0 | 0 | 0 | 0 | 23922 | 0
|  | R5.10 | 83 | 67 | 100 | 20023 | 0 | 0 | 0 | 0 | 20023 | 0
|  | R5.11 | 83 | 57 | 100 | 18455 | 0 | 0 | 0 | 0 | 18455 | 0
|  | R5.12 | 83 | 63 | 100 | 21950 | 0 | 0 | 0 | 0 | 21950 | 0
|  | R6.1 | 83 | 58 | 100 | 19913 | 0 | 0 | 0 | 0 | 19913 | 0
|  | R6.2 | 83 | 56 | 100 | 17636 | 0 | 0 | 0 | 0 | 17636 | 0
|  | R6.3 | 83 | 53 | 100 | 18627 | 0 | 0 | 0 | 0 | 18627 | 0
11 | 農林技術開発センター畜産研究部門（西側エリア） | R5.4 | 22 | 13 | 100 | 4813 | 0 | 0 | 0 | 0 | 4813 | 0
|  | R5.5 | 22 | 15 | 100 | 4362 | 0 | 0 | 0 | 0 | 4362 | 0
|  | R5.6 | 22 | 18 | 100 | 4664 | 0 | 0 | 0 | 0 | 4664 | 0
|  | R5.7 | 22 | 22 | 100 | 7852 | 0 | 0 | 0 | 0 | 7852 | 0
|  | R5.8 | 23 | 23 | 100 | 8670 | 0 | 0 | 0 | 0 | 8670 | 0
|  | R5.9 | 23 | 22 | 100 | 7947 | 0 | 0 | 0 | 0 | 7947 | 0
|  | R5.10 | 23 | 16 | 100 | 5895 | 0 | 0 | 0 | 0 | 5895 | 0
|  | R5.11 | 23 | 13 | 100 | 4629 | 0 | 0 | 0 | 0 | 4629 | 0
|  | R5.12 | 23 | 11 | 100 | 4332 | 0 | 0 | 0 | 0 | 4332 | 0
|  | R6.1 | 23 | 12 | 100 | 4848 | 0 | 0 | 0 | 0 | 4848 | 0
|  | R6.2 | 23 | 13 | 100 | 5138 | 0 | 0 | 0 | 0 | 5138 | 0
|  | R6.3 | 23 | 10 | 100 | 3772 | 0 | 0 | 0 | 0 | 3772 | 0
5 | 農業大学校（本校） | R5.4 | 93 | 29 | 100 | 10191 | 0 | 0 | 0 | 0 | 10191
|  | R5.5 | 93 | 36 | 100 | 10844 | 0 | 0 | 0 | 0 | 10844
|  | R5.6 | 93 | 52 | 100 | 13854 | 0 | 0 | 0 | 0 | 13854
|  | R5.7 | 93 | 70 | 100 | 18043 | 0 | 0 | 0 | 0 | 18043
|  | R5.8 | 93 | 71 | 100 | 16925 | 0 | 0 | 0 | 0 | 16925
|  | R5.9 | 93 | 56 | 100 | 13619 | 0 | 0 | 0 | 0 | 13619
|  | R5.10 | 93 | 36 | 100 | 9923 | 0 | 0 | 0 | 0 | 9923
|  | R5.11 | 93 | 32 | 100 | 10550 | 0 | 0 | 0 | 0 | 10550
|  | R5.12 | 93 | 61 | 100 | 14731 | 0 | 0 | 0 | 0 | 14731
|  | R6.1 | 73 | 67 | 100 | 16045 | 0 | 0 | 0 | 0 | 16045
|  | R6.2 | 71 | 48 | 100 | 13535 | 0 | 0 | 0 | 0 | 13535
|  | R6.3 | 71 | 38 | 100 | 14229 | 0 | 0 | 0 | 0 | 14229
6 | 農業大学校 （学生寮） | R5.4 | 42 | 31 | 100 | 9152 | 0 | 0 | 0 | 0 | 9152
|  | R5.5 | 42 | 38 | 100 | 9773 | 0 | 0 | 0 | 0 | 9773
|  | R5.6 | 57 | 57 | 100 | 11533 | 0 | 0 | 0 | 0 | 11533
|  | R5.7 | 63 | 63 | 100 | 16151 | 0 | 0 | 0 | 0 | 16151
|  | R5.8 | 68 | 68 | 100 | 12895 | 0 | 0 | 0 | 0 | 12895
|  | R5.9 | 68 | 67 | 100 | 13268 | 0 | 0 | 0 | 0 | 13268
|  | R5.10 | 68 | 33 | 100 | 9067 | 0 | 0 | 0 | 0 | 9067
|  | R5.11 | 68 | 38 | 100 | 10355 | 0 | 0 | 0 | 0 | 10355
|  | R5.12 | 68 | 61 | 100 | 12790 | 0 | 0 | 0 | 0 | 12790
|  | R6.1 | 68 | 62 | 100 | 14681 | 0 | 0 | 0 | 0 | 14681
|  | R6.2 | 68 | 49 | 100 | 10874 | 0 | 0 | 0 | 0 | 10874
|  | R6.3 | 68 | 42 | 100 | 9400 | 0 | 0 | 0 | 0 | 9400
7 | 農業大学校 （畜産学科） | R5.4 | 31 | 8 | 100 | 3071 | 0 | 0 | 0 | 0 | 3071
|  | R5.5 | 31 | 8 | 100 | 3241 | 0 | 0 | 0 | 0 | 3241
|  | R5.6 | 31 | 15 | 100 | 3644 | 0 | 0 | 0 | 0 | 3644
|  | R5.7 | 29 | 19 | 100 | 4993 | 0 | 0 | 0 | 0 | 4993
|  | R5.8 | 29 | 22 | 100 | 5223 | 0 | 0 | 0 | 0 | 5223
|  | R5.9 | 27 | 15 | 100 | 4370 | 0 | 0 | 0 | 0 | 4370
|  | R5.10 | 27 | 7 | 100 | 2428 | 0 | 0 | 0 | 0 | 2428
|  | R5.11 | 27 | 13 | 100 | 2453 | 0 | 0 | 0 | 0 | 2453
|  | R5.12 | 27 | 19 | 100 | 3390 | 0 | 0 | 0 | 0 | 3390
|  | R6.1 | 22 | 20 | 100 | 4025 | 0 | 0 | 0 | 0 | 4025
|  | R6.2 | 22 | 19 | 100 | 3790 | 0 | 0 | 0 | 0 | 3790
|  | R6.3 | 22 | 13 | 100 | 3869 | 0 | 0 | 0 | 0 | 3869
15 | 長崎空港内外連絡通路 | R5.4 | 91 | 56 | 100 | 9718 | 0 | 0 | 0 | 0 | 9718
|  | R5.5 | 91 | 69 | 100 | 14406 | 0 | 0 | 0 | 0 | 14406
|  | R5.6 | 91 | 75 | 100 | 19609 | 0 | 0 | 0 | 0 | 19609
|  | R5.7 | 91 | 77 | 100 | 26602 | 0 | 0 | 0 | 0 | 26602
|  | R5.8 | 80 | 73 | 100 | 30016 | 0 | 0 | 0 | 0 | 30016
|  | R5.9 | 80 | 76 | 100 | 26285 | 0 | 0 | 0 | 0 | 26285
|  | R5.10 | 80 | 68 | 100 | 12711 | 0 | 0 | 0 | 0 | 12711
|  | R5.11 | 80 | 75 | 100 | 11567 | 0 | 0 | 0 | 0 | 11567
|  | R5.12 | 83 | 83 | 100 | 26902 | 0 | 0 | 0 | 0 | 26902
|  | R6.1 | 83 | 82 | 100 | 30638 | 0 | 0 | 0 | 0 | 30638
|  | R6.2 | 83 | 77 | 100 | 27964 | 0 | 0 | 0 | 0 | 27964
|  | R6.3 | 83 | 76 | 100 | 26057 | 0 | 0 | 0 | 0 | 26057
8 | 消防学校 | R5.4 | 75 | 23 | 100 | 6406 | 0 | 0 | 0 | 0 | 6406
|  | R5.5 | 75 | 25 | 100 | 6999 | 0 | 0 | 0 | 0 | 6999
|  | R5.6 | 75 | 41 | 100 | 9364 | 0 | 0 | 0 | 0 | 9364
|  | R5.7 | 75 | 48 | 100 | 12162 | 0 | 0 | 0 | 0 | 12162
|  | R5.8 | 56 | 53 | 100 | 11321 | 0 | 0 | 0 | 0 | 11321
|  | R5.9 | 56 | 48 | 100 | 9499 | 0 | 0 | 0 | 0 | 9499
|  | R5.10 | 56 | 21 | 100 | 5387 | 0 | 0 | 0 | 0 | 5387
|  | R5.11 | 56 | 20 | 100 | 5326 | 0 | 0 | 0 | 0 | 5326
|  | R5.12 | 56 | 39 | 100 | 6217 | 0 | 0 | 0 | 0 | 6217
|  | R6.1 | 56 | 44 | 100 | 7120 | 0 | 0 | 0 | 0 | 7120
|  | R6.2 | 53 | 39 | 100 | 8891 | 0 | 0 | 0 | 0 | 8891
|  | R6.3 | 53 | 32 | 100 | 6667 | 0 | 0 | 0 | 0 | 6667
9 | 諫早食肉衛生検査所 | R5.4 | 29 | 13 | 100 | 3599 | 0 | 0 | 0 | 0 | 3599
|  | R5.5 | 29 | 14 | 100 | 3761 | 0 | 0 | 0 | 0 | 3761
|  | R5.6 | 29 | 14 | 100 | 3937 | 0 | 0 | 0 | 0 | 3937
|  | R5.7 | 29 | 18 | 100 | 4496 | 0 | 0 | 0 | 0 | 4496
|  | R5.8 | 29 | 22 | 100 | 5289 | 0 | 0 | 0 | 0 | 5289
|  | R5.9 | 25 | 19 | 100 | 4846 | 0 | 0 | 0 | 0 | 4846
|  | R5.10 | 25 | 14 | 100 | 4013 | 0 | 0 | 0 | 0 | 4013
|  | R5.11 | 25 | 16 | 100 | 3947 | 0 | 0 | 0 | 0 | 3947
|  | R5.12 | 25 | 22 | 100 | 4790 | 0 | 0 | 0 | 0 | 4790
|  | R6.1 | 25 | 23 | 100 | 4806 | 0 | 0 | 0 | 0 | 4806
|  | R6.2 | 23 | 23 | 100 | 4393 | 0 | 0 | 0 | 0 | 4393
|  | R6.3 | 23 | 20 | 100 | 4291 | 0 | 0 | 0 | 0 | 4291
18 | 工業技術センター | R5.4 | 310 | 151 | 100 | 54832 | 0 | 0 | 0 | 0 | 54832
|  | R5.5 | 310 | 178 | 100 | 63334 | 0 | 0 | 0 | 0 | 63334
|  | R5.6 | 310 | 237 | 100 | 88432 | 0 | 0 | 0 | 0 | 88432
|  | R5.7 | 310 | 265 | 99 | 106318 | 0 | 0 | 0 | 0 | 106318
|  | R5.8 | 314 | 314 | 100 | 113220 | 0 | 0 | 0 | 0 | 113220
|  | R5.9 | 314 | 245 | 100 | 93142 | 0 | 0 | 0 | 0 | 93142
|  | R5.10 | 314 | 150 | 100 | 62619 | 0 | 0 | 0 | 0 | 62619
|  | R5.11 | 314 | 162 | 100 | 63280 | 0 | 0 | 0 | 0 | 63280
|  | R5.12 | 314 | 212 | 100 | 76799 | 0 | 0 | 0 | 0 | 76799
|  | R6.1 | 314 | 220 | 100 | 70684 | 0 | 0 | 0 | 0 | 70684
|  | R6.2 | 314 | 161 | 100 | 56990 | 0 | 0 | 0 | 0 | 56990
|  | R6.3 | 314 | 157 | 100 | 56913 | 0 | 0 | 0 | 0 | 56913

## 別表1【県央・島原2】
【別表１】入札対象施設一覧
⑤ 長崎県県央･島原地区２で使用する電力
| 施設名 | 需要場所 | 用途 | 現契約先
1 | 県央振興局総合庁舎 | 諫早市永昌東町25-８ | 事務庁舎 | 九州電力（株）
1 | 県央振興局保健部庁舎 | 諫早市栄田町26-49 | 事務庁舎 | 九州電力（株）
2 | 中央家畜保健衛生所 | 諫早市貝津町3118 | 事務庁舎 | 九州電力（株）
4 | 県央振興局建設部 （立体交差ポンプ所） | 大村市植松３丁目139 | 大雨時の排水ポンプ稼動用 | 九州電力（株）
5 | 県央振興局建設部 （永昌東ポンプ場） | 諫早市永昌東町65 | 大雨時の排水ポンプ稼動用 | 九州電力（株）
3 | 農林技術開発センター（本所） | 諫早市貝津町3118 | 事務庁舎 | 九州電力（株）
7 | 農林技術開発センター果樹・茶研究部門 茶業研究室 | 東彼杵郡東彼杵町中尾郷1414 | 事務庁舎 | 九州電力（株）
4 | 農林技術開発センター果樹・茶研究部門（茶業研究室を除く） | 大村市鬼橋町1370 | 事務庁舎 | 九州電力（株）
5 | 農林技術開発センター中山間営農研究室 | 雲仙市愛野町乙2777 | 事務庁舎 | 九州電力（株）
6 | 農林技術開発センター畜産研究部門（東側エリア） | 島原市有明町湯江丁3600 | 事務庁舎 | 九州電力（株）
7 | 農林技術開発センター畜産研究部門（西側エリア） | 島原市有明町湯江丁3600 | 事務庁舎 | 九州電力（株）
12 | 農業大学校（本校） | 諫早市小船越町3171 | 学校・寄宿舎 | 九州電力（株）
13 | 農業大学校（学生寮） | 諫早市貝津町2779 | 学校・寄宿舎 | 九州電力（株）
14 | 農業大学校（畜産学科） | 島原市有明町湯江丁3600 | 学校・寄宿舎 | 九州電力（株）
8 | 長崎空港内外連絡通路 | 大村市箕島町593番地 | 通路 | 九州電力（株）
16 | 消防学校 | 大村市森園町663－６ | 事務庁舎 | 九州電力（株）
17 | 諫早食肉衛生検査所 | 諫早市幸町79番20号 | 事務庁舎 | 九州電力（株）
9 | 工業技術センター | 大村市池田２-1303-８ | 試験研究・事務庁舎 | 九州電力（株）

## 別表2【県央・島原2】
【別表２】各施設の電気設備状況等一覧
⑤ 長崎県県央･島原地区２で使用する電力
施設名 |  | 予定契約電力[kW] | 予定使用電力量[kWh] | 受電設備の総容量[kVA] | 高圧コンデンサ取付容量 | 常用自家発電設備の有無 | 蓄熱設備の有無 | 需給地点 | 計量地点 | 保安責任分界点 | 財産分界点
1 | 県央振興局総合庁舎 | 155 | 310700 | 500 | 100 kVA | 無 | 無 | 長崎県が建物壁面に設置した受電用負荷開閉器の１次側端子 | 長崎県が設置した受変電室前壁面（１階電気室前） | 需給地点に同じ | 需給地点に同じ
1 | 県央振興局保健部庁舎 | 38 | 90600 | 205 | 24 kVA | 無 | 無 | 長崎県が建物屋上に設置した受電用負荷開閉器の１次側端子 | 長崎県が設置した受変電室（地階電気室） | 需給地点に同じ | 需給地点に同じ
2 | 中央家畜保健衛生所 | 46 | 117100 | 150 | 30 kVA | 無 | 無 | 長崎県が構内１号柱に設置した負荷開閉器の電源側接続点 | 長崎県が構内に設置した１号柱 | 需給地点に同じ | 需給地点に同じ
4 | 県央振興局建設部 （立体交差ポンプ所） | 16 | 31200 | 103 | 無 | 無 | 無 | 長崎県が構内１号柱に設置した負荷開閉器の電源側接続点 | 長崎県が設置した建物壁面 | 需給地点に同じ | 需給地点に同じ
5 | 県央振興局建設部 （永昌東ポンプ場） | 12 | 8800 | 95 | 無 | 無 | 無 | 長崎県が構内１号柱に設置した負荷開閉器の電源側接続点 | 長崎県が設置した構内１号柱 | 需給地点に同じ | 需給地点に同じ
3 | 農林技術開発センター（本所） | 175 | 550700 | 1176 | 70 kVA | 無 | 無 | 長崎県が構内地上に設置した受電用負荷開閉器の１次側端子 | 長崎県が構内地上に設置した引込柱上 | 受給地点に同じ | 受給地点に同じ
7 | 農林技術開発センター果樹・茶研究部門 茶業研究室 | 103 | 28200 | 170 | 53.2 kVA | 無 | 無 | 長崎県が構内地上に設置した受電用負荷開閉器の１次側端子 | 長崎県が構内地上に設置した引込柱上 | 受給地点に同じ | 受給地点に同じ
4 | 農林技術開発センター果樹・茶研究部門（茶業研究室を除く） | 46 | 117500 | 175 | 50 kVA | 無 | 無 | 長崎県が構内地上に設置した受電用負荷開閉器の１次側端子 | 長崎県が構内地上に設置した引込柱上 | 受給地点に同じ | 受給地点に同じ
5 | 農林技術開発センター中山間営農研究室 | 22 | 58400 | 70 | 10 kVA | 無 | 無 | 長崎県が構内地上に設置した受電用負荷開閉器の１次側端子 | 長崎県が構内地上に設置した引込柱上 | 受給地点に同じ | 受給地点に同じ
6 | 農林技術開発センター畜産研究部門（東側エリア） | 83 | 248100 | 325 | 36 kVA | 無 | 無 | 長崎県が構内地上に設置した受電用負荷開閉器の１次側端子 | 長崎県が構内地上に設置した引込柱上 | 受給地点に同じ | 受給地点に同じ
7 | 農林技術開発センター畜産研究部門（西側エリア） | 23 | 66900 | 123 | 25.5 kVA | 無 | 無 | 長崎県が構内地上に設置した受電用負荷開閉器の１次側端子 | 長崎県が構内地上に設置した引込柱上 | 受給地点に同じ | 受給地点に同じ
12 | 農業大学校（本校） | 71 | 162300 | 410 | 31.9 kvar | 無 | 無 | 長崎県が設置した構内１号柱、受電用負荷開閉器の１次側端子 | 長崎県が設置した構内１号柱 | 需給地点に同じ | 需給地点に同じ
13 | 農業大学校（学生寮） | 68 | 140200 | 350 | 31.9 kvar | 無 | 無 | 長崎県が設置した構内１号柱、受電用負荷開閉器の１次側端子 | 長崎県が設置した構内１号柱 | 需給地点に同じ | 需給地点に同じ
14 | 農業大学校（畜産学科） | 22 | 44500 | 80 | 30 kvar | 無 | 無 | 長崎県が構内地上に設置した受電用負荷開閉器の１次側端子 | 長崎県が構内地上に設置した引込柱上 | 需給地点に同じ | 需給地点に同じ
8 | 長崎空港内外連絡通路 | 83 | 262500 | 200 | 20 kVA | 無 | 無 | 長崎県が構内地上に設置した受電用負荷開閉器の１次側端子 | 長崎県が構内地上に設置した引込柱上 | 需給地点に同じ | 需給地点に同じ
16 | 消防学校 | 53 | 95400 | 225 | 50 kVA | 無 | 無 | 長崎県が構内地上に設置した受電用負荷開閉器の１次側端子 | 長崎県が構内地上に設置した引込柱上 | 需給地点に同じ | 需給地点に同じ
17 | 諫早食肉衛生検査所 | 23 | 52100 | 100 | 18 kVA | 無 | 無 | 長崎県が構内１号柱に設置した高圧気中開閉器の電源側接続点 | 長崎県が構内に設置した１号柱 | 需給地点に同じ | 需給地点に同じ
9 | 工業技術センター | 314 | 906400 | 1850 | 75 kVA | 無 | 無 | 長崎県が構内１号柱に設置した受電用負荷開閉器の電源側接続点 | 長崎県が構内に設置した１号柱 | 需給地点に同じ | 需給地点に同じ
| 計 | 830 | 2418200

## 別表3【県央・島原2】
【別表３】入札見積条件（予定契約電力・予定力率・予定使用電力量）
⑤ 長崎県県央･島原地区２で使用する電力
施設名 |  | 月次 | 予定契約 電力[kW] | 予定力率 [%] | 予定使用電力量[kWh]
[5 empty] | 夏季 その他季 | 夏季 休日 | その他季休日 | 夏季 平日 | その他季 平日 | 計
1 | 県央振興局総合庁舎 | 4月 | 155 | 100 | 18200 | 0 | 0 | 0 | 0 | 18200
|  | 5月 | 155 | 100 | 19300 | 0 | 0 | 0 | 0 | 19300
|  | 6月 | 155 | 100 | 25300 | 0 | 0 | 0 | 0 | 25300
|  | 7月 | 155 | 100 | 32900 | 0 | 0 | 0 | 0 | 32900 | 夏季
|  | 8月 | 155 | 100 | 39000 | 0 | 0 | 0 | 0 | 39000 | 夏季
|  | 9月 | 155 | 100 | 30900 | 0 | 0 | 0 | 0 | 30900 | 夏季
|  | 10月 | 155 | 100 | 19600 | 0 | 0 | 0 | 0 | 19600
|  | 11月 | 155 | 100 | 19100 | 0 | 0 | 0 | 0 | 19100
|  | 12月 | 155 | 100 | 26400 | 0 | 0 | 0 | 0 | 26400
|  | 1月 | 155 | 100 | 29900 | 0 | 0 | 0 | 0 | 29900
|  | 2月 | 155 | 100 | 24900 | 0 | 0 | 0 | 0 | 24900
|  | 3月 | 155 | 100 | 25200 | 0 | 0 | 0 | 0 | 25200
1 | 県央振興局保健部庁舎 | 4月 | 38 | 100 | 6400 | 0 | 0 | 0 | 0 | 6400
|  | 5月 | 38 | 100 | 6700 | 0 | 0 | 0 | 0 | 6700
|  | 6月 | 38 | 100 | 8300 | 0 | 0 | 0 | 0 | 8300
|  | 7月 | 38 | 100 | 9100 | 0 | 0 | 0 | 0 | 9100 | 夏季
|  | 8月 | 38 | 100 | 9200 | 0 | 0 | 0 | 0 | 9200 | 夏季
|  | 9月 | 38 | 100 | 8500 | 0 | 0 | 0 | 0 | 8500 | 夏季
|  | 10月 | 38 | 100 | 6900 | 0 | 0 | 0 | 0 | 6900
|  | 11月 | 38 | 100 | 6600 | 0 | 0 | 0 | 0 | 6600
|  | 12月 | 38 | 100 | 7500 | 0 | 0 | 0 | 0 | 7500
|  | 1月 | 38 | 100 | 7600 | 0 | 0 | 0 | 0 | 7600
|  | 2月 | 38 | 100 | 7300 | 0 | 0 | 0 | 0 | 7300
|  | 3月 | 38 | 100 | 6500 | 0 | 0 | 0 | 0 | 6500
2 | 中央家畜保健衛生所 | 4月 | 46 | 100 | 8100 | 0 | 0 | 0 | 0 | 8100
|  | 5月 | 46 | 100 | 8900 | 0 | 0 | 0 | 0 | 8900
|  | 6月 | 46 | 100 | 9700 | 0 | 0 | 0 | 0 | 9700
|  | 7月 | 46 | 100 | 12200 | 0 | 0 | 0 | 0 | 12200 | 夏季
|  | 8月 | 46 | 100 | 14000 | 0 | 0 | 0 | 0 | 14000 | 夏季
|  | 9月 | 46 | 100 | 11500 | 0 | 0 | 0 | 0 | 11500 | 夏季
|  | 10月 | 46 | 100 | 9200 | 0 | 0 | 0 | 0 | 9200
|  | 11月 | 46 | 100 | 8400 | 0 | 0 | 0 | 0 | 8400
|  | 12月 | 46 | 100 | 8900 | 0 | 0 | 0 | 0 | 8900
|  | 1月 | 46 | 100 | 9100 | 0 | 0 | 0 | 0 | 9100
|  | 2月 | 46 | 100 | 8400 | 0 | 0 | 0 | 0 | 8400
|  | 3月 | 46 | 100 | 8700 | 0 | 0 | 0 | 0 | 8700
4 | 県央振興局建設部 （立体交差ポンプ所） | 4月 | 16 | 100 | 2600 | 0 | 0 | 0 | 0 | 2600
|  | 5月 | 16 | 100 | 2700 | 0 | 0 | 0 | 0 | 2700
|  | 6月 | 16 | 100 | 2600 | 0 | 0 | 0 | 0 | 2600
|  | 7月 | 16 | 100 | 2800 | 0 | 0 | 0 | 0 | 2800 | 夏季
|  | 8月 | 16 | 100 | 2700 | 0 | 0 | 0 | 0 | 2700 | 夏季
|  | 9月 | 16 | 100 | 2600 | 0 | 0 | 0 | 0 | 2600 | 夏季
|  | 10月 | 16 | 100 | 2500 | 0 | 0 | 0 | 0 | 2500
|  | 11月 | 16 | 100 | 2400 | 0 | 0 | 0 | 0 | 2400
|  | 12月 | 16 | 100 | 2500 | 0 | 0 | 0 | 0 | 2500
|  | 1月 | 16 | 100 | 2500 | 0 | 0 | 0 | 0 | 2500
|  | 2月 | 16 | 100 | 2400 | 0 | 0 | 0 | 0 | 2400
|  | 3月 | 16 | 100 | 2900 | 0 | 0 | 0 | 0 | 2900
5 | 県央振興局建設部 （永昌東ポンプ場） | 4月 | 12 | 100 | 600 | 0 | 0 | 0 | 0 | 600
|  | 5月 | 12 | 100 | 800 | 0 | 0 | 0 | 0 | 800
|  | 6月 | 12 | 100 | 700 | 0 | 0 | 0 | 0 | 700
|  | 7月 | 12 | 100 | 1000 | 0 | 0 | 0 | 0 | 1000 | 夏季
|  | 8月 | 12 | 100 | 1000 | 0 | 0 | 0 | 0 | 1000 | 夏季
|  | 9月 | 12 | 100 | 800 | 0 | 0 | 0 | 0 | 800 | 夏季
|  | 10月 | 12 | 100 | 700 | 0 | 0 | 0 | 0 | 700
|  | 11月 | 12 | 100 | 600 | 0 | 0 | 0 | 0 | 600
|  | 12月 | 12 | 100 | 600 | 0 | 0 | 0 | 0 | 600
|  | 1月 | 12 | 100 | 700 | 0 | 0 | 0 | 0 | 700
|  | 2月 | 12 | 100 | 600 | 0 | 0 | 0 | 0 | 600
|  | 3月 | 12 | 100 | 700 | 0 | 0 | 0 | 0 | 700
3 | 農林技術開発センター（本所） | 4月 | 175 | 100 | 35300 | 0 | 0 | 0 | 0 | 35300
|  | 5月 | 175 | 100 | 36100 | 0 | 0 | 0 | 0 | 36100
|  | 6月 | 175 | 100 | 37500 | 0 | 0 | 0 | 0 | 37500
|  | 7月 | 175 | 100 | 55200 | 0 | 0 | 0 | 0 | 55200 | 夏季
|  | 8月 | 175 | 100 | 61300 | 0 | 0 | 0 | 0 | 61300 | 夏季
|  | 9月 | 175 | 100 | 52400 | 0 | 0 | 0 | 0 | 52400 | 夏季
|  | 10月 | 175 | 100 | 39000 | 0 | 0 | 0 | 0 | 39000
|  | 11月 | 175 | 100 | 41300 | 0 | 0 | 0 | 0 | 41300
|  | 12月 | 175 | 100 | 50000 | 0 | 0 | 0 | 0 | 50000
|  | 1月 | 175 | 100 | 54500 | 0 | 0 | 0 | 0 | 54500
|  | 2月 | 175 | 100 | 45100 | 0 | 0 | 0 | 0 | 45100
|  | 3月 | 175 | 100 | 43000 | 0 | 0 | 0 | 0 | 43000
7 | 農林技術開発センター果樹・茶研究部門 茶業研究室 | 4月 | 103 | 100 | 4100 | 0 | 0 | 0 | 0 | 4100
|  | 5月 | 103 | 100 | 2300 | 0 | 0 | 0 | 0 | 2300
|  | 6月 | 103 | 100 | 3000 | 0 | 0 | 0 | 0 | 3000
|  | 7月 | 103 | 100 | 2500 | 0 | 0 | 0 | 0 | 2500 | 夏季
|  | 8月 | 103 | 100 | 2700 | 0 | 0 | 0 | 0 | 2700 | 夏季
|  | 9月 | 103 | 100 | 2400 | 0 | 0 | 0 | 0 | 2400 | 夏季
|  | 10月 | 103 | 100 | 1600 | 0 | 0 | 0 | 0 | 1600
|  | 11月 | 103 | 100 | 1400 | 0 | 0 | 0 | 0 | 1400
|  | 12月 | 103 | 100 | 1500 | 0 | 0 | 0 | 0 | 1500
|  | 1月 | 103 | 100 | 1400 | 0 | 0 | 0 | 0 | 1400
|  | 2月 | 103 | 100 | 1300 | 0 | 0 | 0 | 0 | 1300
|  | 3月 | 103 | 100 | 4000 | 0 | 0 | 0 | 0 | 4000
4 | 農林技術開発センター果樹・茶研究部門（茶業研究室を除く） | 4月 | 46 | 100 | 9300 | 0 | 0 | 0 | 0 | 9300
|  | 5月 | 46 | 100 | 9400 | 0 | 0 | 0 | 0 | 9400
|  | 6月 | 46 | 100 | 8700 | 0 | 0 | 0 | 0 | 8700
|  | 7月 | 46 | 100 | 9100 | 0 | 0 | 0 | 0 | 9100 | 夏季
|  | 8月 | 46 | 100 | 10100 | 0 | 0 | 0 | 0 | 10100 | 夏季
|  | 9月 | 46 | 100 | 8700 | 0 | 0 | 0 | 0 | 8700 | 夏季
|  | 10月 | 46 | 100 | 8900 | 0 | 0 | 0 | 0 | 8900
|  | 11月 | 46 | 100 | 8200 | 0 | 0 | 0 | 0 | 8200
|  | 12月 | 46 | 100 | 9800 | 0 | 0 | 0 | 0 | 9800
|  | 1月 | 46 | 100 | 10300 | 0 | 0 | 0 | 0 | 10300
|  | 2月 | 46 | 100 | 9400 | 0 | 0 | 0 | 0 | 9400
|  | 3月 | 46 | 100 | 15600 | 0 | 0 | 0 | 0 | 15600
5 | 農林技術開発センター中山間営農研究室 | 4月 | 22 | 100 | 3400 | 0 | 0 | 0 | 0 | 3400
|  | 5月 | 22 | 100 | 3800 | 0 | 0 | 0 | 0 | 3800
|  | 6月 | 22 | 100 | 4000 | 0 | 0 | 0 | 0 | 4000
|  | 7月 | 22 | 100 | 6200 | 0 | 0 | 0 | 0 | 6200 | 夏季
|  | 8月 | 22 | 100 | 7800 | 0 | 0 | 0 | 0 | 7800 | 夏季
|  | 9月 | 22 | 100 | 6900 | 0 | 0 | 0 | 0 | 6900 | 夏季
|  | 10月 | 22 | 100 | 4100 | 0 | 0 | 0 | 0 | 4100
|  | 11月 | 22 | 100 | 3900 | 0 | 0 | 0 | 0 | 3900
|  | 12月 | 22 | 100 | 4700 | 0 | 0 | 0 | 0 | 4700
|  | 1月 | 22 | 100 | 5000 | 0 | 0 | 0 | 0 | 5000
|  | 2月 | 22 | 100 | 4700 | 0 | 0 | 0 | 0 | 4700
|  | 3月 | 22 | 100 | 3900 | 0 | 0 | 0 | 0 | 3900
6 | 農林技術開発センター畜産研究部門（東側エリア） | 4月 | 83 | 100 | 16500 | 0 | 0 | 0 | 0 | 16500
|  | 5月 | 83 | 100 | 18400 | 0 | 0 | 0 | 0 | 18400
|  | 6月 | 83 | 100 | 19300 | 0 | 0 | 0 | 0 | 19300
|  | 7月 | 83 | 100 | 25700 | 0 | 0 | 0 | 0 | 25700 | 夏季
|  | 8月 | 83 | 100 | 27700 | 0 | 0 | 0 | 0 | 27700 | 夏季
|  | 9月 | 83 | 100 | 23900 | 0 | 0 | 0 | 0 | 23900 | 夏季
|  | 10月 | 83 | 100 | 20000 | 0 | 0 | 0 | 0 | 20000
|  | 11月 | 83 | 100 | 18500 | 0 | 0 | 0 | 0 | 18500
|  | 12月 | 83 | 100 | 22000 | 0 | 0 | 0 | 0 | 22000
|  | 1月 | 83 | 100 | 19900 | 0 | 0 | 0 | 0 | 19900
|  | 2月 | 83 | 100 | 17600 | 0 | 0 | 0 | 0 | 17600
|  | 3月 | 83 | 100 | 18600 | 0 | 0 | 0 | 0 | 18600
7 | 農林技術開発センター畜産研究部門（西側エリア） | 4月 | 23 | 100 | 4800 | 0 | 0 | 0 | 0 | 4800
|  | 5月 | 23 | 100 | 4400 | 0 | 0 | 0 | 0 | 4400
|  | 6月 | 23 | 100 | 4700 | 0 | 0 | 0 | 0 | 4700
|  | 7月 | 23 | 100 | 7900 | 0 | 0 | 0 | 0 | 7900 | 夏季
|  | 8月 | 23 | 100 | 8700 | 0 | 0 | 0 | 0 | 8700 | 夏季
|  | 9月 | 23 | 100 | 7900 | 0 | 0 | 0 | 0 | 7900 | 夏季
|  | 10月 | 23 | 100 | 5900 | 0 | 0 | 0 | 0 | 5900
|  | 11月 | 23 | 100 | 4600 | 0 | 0 | 0 | 0 | 4600
|  | 12月 | 23 | 100 | 4300 | 0 | 0 | 0 | 0 | 4300
|  | 1月 | 23 | 100 | 4800 | 0 | 0 | 0 | 0 | 4800
|  | 2月 | 23 | 100 | 5100 | 0 | 0 | 0 | 0 | 5100
|  | 3月 | 23 | 100 | 3800 | 0 | 0 | 0 | 0 | 3800
12 | 農業大学校（本校） | 4月 | 71 | 100 | 10200 | 0 | 0 | 0 | 0 | 10200
|  | 5月 | 71 | 100 | 10800 | 0 | 0 | 0 | 0 | 10800
|  | 6月 | 71 | 100 | 13900 | 0 | 0 | 0 | 0 | 13900
|  | 7月 | 71 | 100 | 18000 | 0 | 0 | 0 | 0 | 18000 | 夏季
|  | 8月 | 71 | 100 | 16900 | 0 | 0 | 0 | 0 | 16900 | 夏季
|  | 9月 | 71 | 100 | 13600 | 0 | 0 | 0 | 0 | 13600 | 夏季
|  | 10月 | 71 | 100 | 9900 | 0 | 0 | 0 | 0 | 9900
|  | 11月 | 71 | 100 | 10600 | 0 | 0 | 0 | 0 | 10600
|  | 12月 | 71 | 100 | 14700 | 0 | 0 | 0 | 0 | 14700
|  | 1月 | 71 | 100 | 16000 | 0 | 0 | 0 | 0 | 16000
|  | 2月 | 71 | 100 | 13500 | 0 | 0 | 0 | 0 | 13500
|  | 3月 | 71 | 100 | 14200 | 0 | 0 | 0 | 0 | 14200
13 | 農業大学校（学生寮） | 4月 | 68 | 100 | 9200 | 0 | 0 | 0 | 0 | 9200
|  | 5月 | 68 | 100 | 9800 | 0 | 0 | 0 | 0 | 9800
|  | 6月 | 68 | 100 | 11500 | 0 | 0 | 0 | 0 | 11500
|  | 7月 | 68 | 100 | 16200 | 0 | 0 | 0 | 0 | 16200 | 夏季
|  | 8月 | 68 | 100 | 12900 | 0 | 0 | 0 | 0 | 12900 | 夏季
|  | 9月 | 68 | 100 | 13300 | 0 | 0 | 0 | 0 | 13300 | 夏季
|  | 10月 | 68 | 100 | 9100 | 0 | 0 | 0 | 0 | 9100
|  | 11月 | 68 | 100 | 10400 | 0 | 0 | 0 | 0 | 10400
|  | 12月 | 68 | 100 | 12800 | 0 | 0 | 0 | 0 | 12800
|  | 1月 | 68 | 100 | 14700 | 0 | 0 | 0 | 0 | 14700
|  | 2月 | 68 | 100 | 10900 | 0 | 0 | 0 | 0 | 10900
|  | 3月 | 68 | 100 | 9400 | 0 | 0 | 0 | 0 | 9400
14 | 農業大学校（畜産学科） | 4月 | 22 | 100 | 3100 | 0 | 0 | 0 | 0 | 3100
|  | 5月 | 22 | 100 | 3200 | 0 | 0 | 0 | 0 | 3200
|  | 6月 | 22 | 100 | 3600 | 0 | 0 | 0 | 0 | 3600
|  | 7月 | 22 | 100 | 5000 | 0 | 0 | 0 | 0 | 5000 | 夏季
|  | 8月 | 22 | 100 | 5200 | 0 | 0 | 0 | 0 | 5200 | 夏季
|  | 9月 | 22 | 100 | 4400 | 0 | 0 | 0 | 0 | 4400 | 夏季
|  | 10月 | 22 | 100 | 2400 | 0 | 0 | 0 | 0 | 2400
|  | 11月 | 22 | 100 | 2500 | 0 | 0 | 0 | 0 | 2500
|  | 12月 | 22 | 100 | 3400 | 0 | 0 | 0 | 0 | 3400
|  | 1月 | 22 | 100 | 4000 | 0 | 0 | 0 | 0 | 4000
|  | 2月 | 22 | 100 | 3800 | 0 | 0 | 0 | 0 | 3800
|  | 3月 | 22 | 100 | 3900 | 0 | 0 | 0 | 0 | 3900
8 | 長崎空港内外連絡通路 | 4月 | 83 | 100 | 9700 | 0 | 0 | 0 | 0 | 9700
|  | 5月 | 83 | 100 | 14400 | 0 | 0 | 0 | 0 | 14400
|  | 6月 | 83 | 100 | 19600 | 0 | 0 | 0 | 0 | 19600
|  | 7月 | 83 | 100 | 26600 | 0 | 0 | 0 | 0 | 26600 | 夏季
|  | 8月 | 83 | 100 | 30000 | 0 | 0 | 0 | 0 | 30000 | 夏季
|  | 9月 | 83 | 100 | 26300 | 0 | 0 | 0 | 0 | 26300 | 夏季
|  | 10月 | 83 | 100 | 12700 | 0 | 0 | 0 | 0 | 12700
|  | 11月 | 83 | 100 | 11600 | 0 | 0 | 0 | 0 | 11600
|  | 12月 | 83 | 100 | 26900 | 0 | 0 | 0 | 0 | 26900
|  | 1月 | 83 | 100 | 30600 | 0 | 0 | 0 | 0 | 30600
|  | 2月 | 83 | 100 | 28000 | 0 | 0 | 0 | 0 | 28000
|  | 3月 | 83 | 100 | 26100 | 0 | 0 | 0 | 0 | 26100
16 | 消防学校 | 4月 | 53 | 100 | 6400 | 0 | 0 | 0 | 0 | 6400
|  | 5月 | 53 | 100 | 7000 | 0 | 0 | 0 | 0 | 7000
|  | 6月 | 53 | 100 | 9400 | 0 | 0 | 0 | 0 | 9400
|  | 7月 | 53 | 100 | 12200 | 0 | 0 | 0 | 0 | 12200 | 夏季
|  | 8月 | 53 | 100 | 11300 | 0 | 0 | 0 | 0 | 11300 | 夏季
|  | 9月 | 53 | 100 | 9500 | 0 | 0 | 0 | 0 | 9500 | 夏季
|  | 10月 | 53 | 100 | 5400 | 0 | 0 | 0 | 0 | 5400
|  | 11月 | 53 | 100 | 5300 | 0 | 0 | 0 | 0 | 5300
|  | 12月 | 53 | 100 | 6200 | 0 | 0 | 0 | 0 | 6200
|  | 1月 | 53 | 100 | 7100 | 0 | 0 | 0 | 0 | 7100
|  | 2月 | 53 | 100 | 8900 | 0 | 0 | 0 | 0 | 8900
|  | 3月 | 53 | 100 | 6700 | 0 | 0 | 0 | 0 | 6700
17 | 諫早食肉衛生検査所 | 4月 | 23 | 100 | 3600 | 0 | 0 | 0 | 0 | 3600
|  | 5月 | 23 | 100 | 3800 | 0 | 0 | 0 | 0 | 3800
|  | 6月 | 23 | 100 | 3900 | 0 | 0 | 0 | 0 | 3900
|  | 7月 | 23 | 100 | 4500 | 0 | 0 | 0 | 0 | 4500 | 夏季
|  | 8月 | 23 | 100 | 5300 | 0 | 0 | 0 | 0 | 5300 | 夏季
|  | 9月 | 23 | 100 | 4800 | 0 | 0 | 0 | 0 | 4800 | 夏季
|  | 10月 | 23 | 100 | 4000 | 0 | 0 | 0 | 0 | 4000
|  | 11月 | 23 | 100 | 3900 | 0 | 0 | 0 | 0 | 3900
|  | 12月 | 23 | 100 | 4800 | 0 | 0 | 0 | 0 | 4800
|  | 1月 | 23 | 100 | 4800 | 0 | 0 | 0 | 0 | 4800
|  | 2月 | 23 | 100 | 4400 | 0 | 0 | 0 | 0 | 4400
|  | 3月 | 23 | 100 | 4300 | 0 | 0 | 0 | 0 | 4300
9 | 工業技術センター | 4月 | 314 | 100 | 54800 | 0 | 0 | 0 | 0 | 54800
|  | 5月 | 314 | 100 | 63300 | 0 | 0 | 0 | 0 | 63300
|  | 6月 | 314 | 100 | 88400 | 0 | 0 | 0 | 0 | 88400
|  | 7月 | 314 | 99 | 106300 | 0 | 0 | 0 | 0 | 106300 | 夏季
|  | 8月 | 314 | 100 | 113200 | 0 | 0 | 0 | 0 | 113200 | 夏季
|  | 9月 | 314 | 100 | 93100 | 0 | 0 | 0 | 0 | 93100 | 夏季
|  | 10月 | 314 | 100 | 62600 | 0 | 0 | 0 | 0 | 62600
|  | 11月 | 314 | 100 | 63300 | 0 | 0 | 0 | 0 | 63300
|  | 12月 | 314 | 100 | 76800 | 0 | 0 | 0 | 0 | 76800
|  | 1月 | 314 | 100 | 70700 | 0 | 0 | 0 | 0 | 70700
|  | 2月 | 314 | 100 | 57000 | 0 | 0 | 0 | 0 | 57000
|  | 3月 | 314 | 100 | 56900 | 0 | 0 | 0 | 0 | 56900

## 別表4【県央・島原2】
【別表４】契約電力及び使用電力量実績（参考値）
⑤ 長崎県県央･島原地区２で使用する電力
※下記表は過去の実績値です。入札の計算には、別表4の数値を使用しないでください。
施設名 |  | 月次 | 契約電力 [kW] | 最大需用電力[kW] | 力率 [%] | 使用電力量[kWh]（実績値）
[6 empty] | 夏季 その他季 | 夏季 休日 | その他季休日 | 夏季 平日 | その他季 平日 | 計
1 | 県央振興局総合庁舎 | R5.4 | 142 | 49 | 100 | 18213 | 0 | 0 | 0 | 0 | 18213
|  | R5.5 | 142 | 79 | 100 | 19328 | 0 | 0 | 0 | 0 | 19328
|  | R5.6 | 142 | 95 | 100 | 25282 | 0 | 0 | 0 | 0 | 25282
|  | R5.7 | 142 | 139 | 100 | 32894 | 0 | 0 | 0 | 0 | 32894
|  | R5.8 | 155 | 155 | 100 | 38975 | 0 | 0 | 0 | 0 | 38975
|  | R5.9 | 155 | 119 | 100 | 30866 | 0 | 0 | 0 | 0 | 30866
|  | R5.10 | 155 | 86 | 100 | 19648 | 0 | 0 | 0 | 0 | 19648
|  | R5.11 | 155 | 79 | 100 | 19121 | 0 | 0 | 0 | 0 | 19121
|  | R5.12 | 155 | 132 | 100 | 26422 | 0 | 0 | 0 | 0 | 26422
|  | R6.1 | 155 | 125 | 100 | 29863 | 0 | 0 | 0 | 0 | 29863
|  | R6.2 | 155 | 104 | 100 | 24926 | 0 | 0 | 0 | 0 | 24926
|  | R6.3 | 155 | 107 | 100 | 25232 | 0 | 0 | 0 | 0 | 25232
1 | 県央振興局保健部庁舎 | R5.4 | 42 | 28 | 100 | 6380 | 0 | 0 | 0 | 0 | 6380
|  | R5.5 | 42 | 29 | 100 | 6697 | 0 | 0 | 0 | 0 | 6697
|  | R5.6 | 42 | 32 | 100 | 8295 | 0 | 0 | 0 | 0 | 8295
|  | R5.7 | 42 | 36 | 100 | 9070 | 0 | 0 | 0 | 0 | 9070
|  | R5.8 | 42 | 34 | 100 | 9245 | 0 | 0 | 0 | 0 | 9245
|  | R5.9 | 41 | 35 | 100 | 8465 | 0 | 0 | 0 | 0 | 8465
|  | R5.10 | 41 | 30 | 100 | 6925 | 0 | 0 | 0 | 0 | 6925
|  | R5.11 | 41 | 31 | 100 | 6594 | 0 | 0 | 0 | 0 | 6594
|  | R5.12 | 36 | 32 | 100 | 7511 | 0 | 0 | 0 | 0 | 7511
|  | R6.1 | 36 | 34 | 100 | 7573 | 0 | 0 | 0 | 0 | 7573
|  | R6.2 | 38 | 38 | 100 | 7250 | 0 | 0 | 0 | 0 | 7250
|  | R6.3 | 38 | 29 | 100 | 6466 | 0 | 0 | 0 | 0 | 6466
2 | 中央家畜保健衛生所 | R5.4 | 41 | 20 | 100 | 8085 | 0 | 0 | 0 | 0 | 8085
|  | R5.5 | 41 | 21 | 100 | 8940 | 0 | 0 | 0 | 0 | 8940
|  | R5.6 | 41 | 29 | 100 | 9654 | 0 | 0 | 0 | 0 | 9654
|  | R5.7 | 41 | 37 | 100 | 12176 | 0 | 0 | 0 | 0 | 12176
|  | R5.8 | 46 | 46 | 100 | 13975 | 0 | 0 | 0 | 0 | 13975
|  | R5.9 | 46 | 35 | 100 | 11492 | 0 | 0 | 0 | 0 | 11492
|  | R5.10 | 46 | 22 | 100 | 9216 | 0 | 0 | 0 | 0 | 9216
|  | R5.11 | 46 | 22 | 100 | 8427 | 0 | 0 | 0 | 0 | 8427
|  | R5.12 | 46 | 28 | 100 | 8945 | 0 | 0 | 0 | 0 | 8945
|  | R6.1 | 46 | 32 | 100 | 9130 | 0 | 0 | 0 | 0 | 9130
|  | R6.2 | 46 | 35 | 100 | 8398 | 0 | 0 | 0 | 0 | 8398
|  | R6.3 | 46 | 25 | 100 | 8726 | 0 | 0 | 0 | 0 | 8726
4 | 県央振興局建設部 （立体交差ポンプ所） | R5.4 | 14 | 8 | 100 | 2579 | 0 | 0 | 0 | 0 | 2579
|  | R5.5 | 14 | 8 | 100 | 2716 | 0 | 0 | 0 | 0 | 2716
|  | R5.6 | 14 | 8 | 100 | 2616 | 0 | 0 | 0 | 0 | 2616
|  | R5.7 | 14 | 13 | 100 | 2762 | 0 | 0 | 0 | 0 | 2762
|  | R5.8 | 15 | 15 | 100 | 2685 | 0 | 0 | 0 | 0 | 2685
|  | R5.9 | 16 | 16 | 100 | 2569 | 0 | 0 | 0 | 0 | 2569
|  | R5.10 | 16 | 7 | 100 | 2516 | 0 | 0 | 0 | 0 | 2516
|  | R5.11 | 16 | 5 | 100 | 2419 | 0 | 0 | 0 | 0 | 2419
|  | R5.12 | 16 | 5 | 100 | 2488 | 0 | 0 | 0 | 0 | 2488
|  | R6.1 | 16 | 5 | 100 | 2480 | 0 | 0 | 0 | 0 | 2480
|  | R6.2 | 16 | 6 | 100 | 2377 | 0 | 0 | 0 | 0 | 2377
|  | R6.3 | 16 | 9 | 100 | 2871 | 0 | 0 | 0 | 0 | 2871
5 | 県央振興局建設部 （永昌東ポンプ場） | R5.4 | 20 | 5 | 100 | 587 | 0 | 0 | 0 | 0 | 587
|  | R5.5 | 20 | 6 | 100 | 782 | 0 | 0 | 0 | 0 | 782
|  | R5.6 | 20 | 8 | 100 | 719 | 0 | 0 | 0 | 0 | 719
|  | R5.7 | 13 | 9 | 100 | 967 | 0 | 0 | 0 | 0 | 967
|  | R5.8 | 12 | 12 | 100 | 950 | 0 | 0 | 0 | 0 | 950
|  | R5.9 | 12 | 11 | 100 | 821 | 0 | 0 | 0 | 0 | 821
|  | R5.10 | 12 | 4 | 100 | 650 | 0 | 0 | 0 | 0 | 650
|  | R5.11 | 12 | 3 | 100 | 560 | 0 | 0 | 0 | 0 | 560
|  | R5.12 | 12 | 2 | 100 | 637 | 0 | 0 | 0 | 0 | 637
|  | R6.1 | 12 | 2 | 100 | 686 | 0 | 0 | 0 | 0 | 686
|  | R6.2 | 12 | 9 | 100 | 647 | 0 | 0 | 0 | 0 | 647
|  | R6.3 | 12 | 7 | 100 | 679 | 0 | 0 | 0 | 0 | 679
3 | 農林技術開発センター（本所） | R5.4 | 166 | 78 | 100 | 35321 | 0 | 0 | 0 | 0 | 35321
|  | R5.5 | 166 | 86 | 100 | 36119 | 0 | 0 | 0 | 0 | 36119
|  | R5.6 | 166 | 132 | 100 | 37509 | 0 | 0 | 0 | 0 | 37509
|  | R5.7 | 175 | 175 | 100 | 55177 | 0 | 0 | 0 | 0 | 55177
|  | R5.8 | 175 | 172 | 100 | 61338 | 0 | 0 | 0 | 0 | 61338
|  | R5.9 | 175 | 154 | 100 | 52404 | 0 | 0 | 0 | 0 | 52404
|  | R5.10 | 175 | 96 | 100 | 38992 | 0 | 0 | 0 | 0 | 38992
|  | R5.11 | 175 | 91 | 100 | 41292 | 0 | 0 | 0 | 0 | 41292
|  | R5.12 | 175 | 163 | 100 | 50038 | 0 | 0 | 0 | 0 | 50038
|  | R6.1 | 175 | 150 | 100 | 54532 | 0 | 0 | 0 | 0 | 54532
|  | R6.2 | 175 | 131 | 100 | 45091 | 0 | 0 | 0 | 0 | 45091
|  | R6.3 | 175 | 118 | 100 | 43003 | 0 | 0 | 0 | 0 | 43003
7 | 農林技術開発センター果樹・茶研究部門 茶業研究室 | R5.4 | 113 | 44 | 100 | 4091 | 0 | 0 | 0 | 0 | 4091
|  | R5.5 | 113 | 26 | 100 | 2337 | 0 | 0 | 0 | 0 | 2337
|  | R5.6 | 113 | 29 | 100 | 3014 | 0 | 0 | 0 | 0 | 3014
|  | R5.7 | 113 | 13 | 100 | 2533 | 0 | 0 | 0 | 0 | 2533
|  | R5.8 | 113 | 18 | 100 | 2691 | 0 | 0 | 0 | 0 | 2691
|  | R5.9 | 113 | 12 | 100 | 2410 | 0 | 0 | 0 | 0 | 2410
|  | R5.10 | 113 | 7 | 100 | 1608 | 0 | 0 | 0 | 0 | 1608
|  | R5.11 | 113 | 9 | 100 | 1445 | 0 | 0 | 0 | 0 | 1445
|  | R5.12 | 113 | 11 | 100 | 1496 | 0 | 0 | 0 | 0 | 1496
|  | R6.1 | 113 | 9 | 100 | 1419 | 0 | 0 | 0 | 0 | 1419
|  | R6.2 | 113 | 10 | 100 | 1344 | 0 | 0 | 0 | 0 | 1344
|  | R6.3 | 103 | 103 | 100 | 3994 | 0 | 0 | 0 | 0 | 3994
4 | 農林技術開発センター果樹・茶研究部門（茶業研究室を除く） | R5.4 | 44 | 37 | 100 | 9308 | 0 | 0 | 0 | 0 | 9308
|  | R5.5 | 44 | 43 | 100 | 9420 | 0 | 0 | 0 | 0 | 9420
|  | R5.6 | 44 | 33 | 100 | 8721 | 0 | 0 | 0 | 0 | 8721
|  | R5.7 | 43 | 33 | 100 | 9078 | 0 | 0 | 0 | 0 | 9078
|  | R5.8 | 43 | 39 | 100 | 10053 | 0 | 0 | 0 | 0 | 10053
|  | R5.9 | 43 | 36 | 100 | 8699 | 0 | 0 | 0 | 0 | 8699
|  | R5.10 | 43 | 37 | 100 | 8929 | 0 | 0 | 0 | 0 | 8929
|  | R5.11 | 43 | 36 | 100 | 8236 | 0 | 0 | 0 | 0 | 8236
|  | R5.12 | 43 | 39 | 100 | 9838 | 0 | 0 | 0 | 0 | 9838
|  | R6.1 | 43 | 34 | 100 | 10275 | 0 | 0 | 0 | 0 | 10275
|  | R6.2 | 43 | 37 | 100 | 9401 | 0 | 0 | 0 | 0 | 9401
|  | R6.3 | 46 | 46 | 100 | 15579 | 0 | 0 | 0 | 0 | 15579
5 | 農林技術開発センター中山間営農研究室 | R5.4 | 21 | 10 | 100 | 3422 | 0 | 0 | 0 | 0 | 3422
|  | R5.5 | 21 | 9 | 100 | 3832 | 0 | 0 | 0 | 0 | 3832
|  | R5.6 | 21 | 16 | 100 | 4026 | 0 | 0 | 0 | 0 | 4026
|  | R5.7 | 19 | 19 | 100 | 6193 | 0 | 0 | 0 | 0 | 6193
|  | R5.8 | 22 | 22 | 100 | 7824 | 0 | 0 | 0 | 0 | 7824
|  | R5.9 | 22 | 19 | 100 | 6876 | 0 | 0 | 0 | 0 | 6876
|  | R5.10 | 22 | 11 | 100 | 4052 | 0 | 0 | 0 | 0 | 4052
|  | R5.11 | 22 | 11 | 100 | 3883 | 0 | 0 | 0 | 0 | 3883
|  | R5.12 | 22 | 17 | 100 | 4699 | 0 | 0 | 0 | 0 | 4699
|  | R6.1 | 22 | 16 | 100 | 5030 | 0 | 0 | 0 | 0 | 5030
|  | R6.2 | 22 | 14 | 100 | 4688 | 0 | 0 | 0 | 0 | 4688
|  | R6.3 | 22 | 11 | 100 | 3870 | 0 | 0 | 0 | 0 | 3870
6 | 農林技術開発センター畜産研究部門（東側エリア） | R5.4 | 95 | 55 | 100 | 16457 | 0 | 0 | 0 | 0 | 16457
|  | R5.5 | 95 | 58 | 100 | 18419 | 0 | 0 | 0 | 0 | 18419
|  | R5.6 | 95 | 62 | 100 | 19325 | 0 | 0 | 0 | 0 | 19325
|  | R5.7 | 95 | 83 | 100 | 25679 | 0 | 0 | 0 | 0 | 25679
|  | R5.8 | 83 | 79 | 100 | 27688 | 0 | 0 | 0 | 0 | 27688
|  | R5.9 | 83 | 76 | 100 | 23922 | 0 | 0 | 0 | 0 | 23922
|  | R5.10 | 83 | 67 | 100 | 20023 | 0 | 0 | 0 | 0 | 20023
|  | R5.11 | 83 | 57 | 100 | 18455 | 0 | 0 | 0 | 0 | 18455
|  | R5.12 | 83 | 63 | 100 | 21950 | 0 | 0 | 0 | 0 | 21950
|  | R6.1 | 83 | 58 | 100 | 19913 | 0 | 0 | 0 | 0 | 19913
|  | R6.2 | 83 | 56 | 100 | 17636 | 0 | 0 | 0 | 0 | 17636
|  | R6.3 | 83 | 53 | 100 | 18627 | 0 | 0 | 0 | 0 | 18627
7 | 農林技術開発センター畜産研究部門（西側エリア） | R5.4 | 22 | 13 | 100 | 4813 | 0 | 0 | 0 | 0 | 4813
|  | R5.5 | 22 | 15 | 100 | 4362 | 0 | 0 | 0 | 0 | 4362
|  | R5.6 | 22 | 18 | 100 | 4664 | 0 | 0 | 0 | 0 | 4664
|  | R5.7 | 22 | 22 | 100 | 7852 | 0 | 0 | 0 | 0 | 7852
|  | R5.8 | 23 | 23 | 100 | 8670 | 0 | 0 | 0 | 0 | 8670
|  | R5.9 | 23 | 22 | 100 | 7947 | 0 | 0 | 0 | 0 | 7947
|  | R5.10 | 23 | 16 | 100 | 5895 | 0 | 0 | 0 | 0 | 5895
|  | R5.11 | 23 | 13 | 100 | 4629 | 0 | 0 | 0 | 0 | 4629
|  | R5.12 | 23 | 11 | 100 | 4332 | 0 | 0 | 0 | 0 | 4332
|  | R6.1 | 23 | 12 | 100 | 4848 | 0 | 0 | 0 | 0 | 4848
|  | R6.2 | 23 | 13 | 100 | 5138 | 0 | 0 | 0 | 0 | 5138
|  | R6.3 | 23 | 10 | 100 | 3772 | 0 | 0 | 0 | 0 | 3772
12 | 農業大学校（本校） | R5.4 | 93 | 29 | 100 | 10191 | 0 | 0 | 0 | 0 | 10191
|  | R5.5 | 93 | 36 | 100 | 10844 | 0 | 0 | 0 | 0 | 10844
|  | R5.6 | 93 | 52 | 100 | 13854 | 0 | 0 | 0 | 0 | 13854
|  | R5.7 | 93 | 70 | 100 | 18043 | 0 | 0 | 0 | 0 | 18043
|  | R5.8 | 93 | 71 | 100 | 16925 | 0 | 0 | 0 | 0 | 16925
|  | R5.9 | 93 | 56 | 100 | 13619 | 0 | 0 | 0 | 0 | 13619
|  | R5.10 | 93 | 36 | 100 | 9923 | 0 | 0 | 0 | 0 | 9923
|  | R5.11 | 93 | 32 | 100 | 10550 | 0 | 0 | 0 | 0 | 10550
|  | R5.12 | 93 | 61 | 100 | 14731 | 0 | 0 | 0 | 0 | 14731
|  | R6.1 | 73 | 67 | 100 | 16045 | 0 | 0 | 0 | 0 | 16045
|  | R6.2 | 71 | 48 | 100 | 13535 | 0 | 0 | 0 | 0 | 13535
|  | R6.3 | 71 | 38 | 100 | 14229 | 0 | 0 | 0 | 0 | 14229
13 | 農業大学校 （学生寮） | R5.4 | 42 | 31 | 100 | 9152 | 0 | 0 | 0 | 0 | 9152
|  | R5.5 | 42 | 38 | 100 | 9773 | 0 | 0 | 0 | 0 | 9773
|  | R5.6 | 57 | 57 | 100 | 11533 | 0 | 0 | 0 | 0 | 11533
|  | R5.7 | 63 | 63 | 100 | 16151 | 0 | 0 | 0 | 0 | 16151
|  | R5.8 | 68 | 68 | 100 | 12895 | 0 | 0 | 0 | 0 | 12895
|  | R5.9 | 68 | 67 | 100 | 13268 | 0 | 0 | 0 | 0 | 13268
|  | R5.10 | 68 | 33 | 100 | 9067 | 0 | 0 | 0 | 0 | 9067
|  | R5.11 | 68 | 38 | 100 | 10355 | 0 | 0 | 0 | 0 | 10355
|  | R5.12 | 68 | 61 | 100 | 12790 | 0 | 0 | 0 | 0 | 12790 | 年間使用電力量 | 139939
|  | R6.1 | 68 | 62 | 100 | 14681 | 0 | 0 | 0 | 0 | 14681 | 最大需要電力 | 68
|  | R6.2 | 68 | 49 | 100 | 10874 | 0 | 0 | 0 | 0 | 10874 | 負荷率 | 23.4923
|  | R6.3 | 68 | 42 | 100 | 9400 | 0 | 0 | 0 | 0 | 9400
14 | 農業大学校 （畜産学科） | R5.4 | 31 | 8 | 100 | 3071 | 0 | 0 | 0 | 0 | 3071
|  | R5.5 | 31 | 8 | 100 | 3241 | 0 | 0 | 0 | 0 | 3241
|  | R5.6 | 31 | 15 | 100 | 3644 | 0 | 0 | 0 | 0 | 3644
|  | R5.7 | 29 | 19 | 100 | 4993 | 0 | 0 | 0 | 0 | 4993
|  | R5.8 | 29 | 22 | 100 | 5223 | 0 | 0 | 0 | 0 | 5223
|  | R5.9 | 27 | 15 | 100 | 4370 | 0 | 0 | 0 | 0 | 4370
|  | R5.10 | 27 | 7 | 100 | 2428 | 0 | 0 | 0 | 0 | 2428
|  | R5.11 | 27 | 13 | 100 | 2453 | 0 | 0 | 0 | 0 | 2453
|  | R5.12 | 27 | 19 | 100 | 3390 | 0 | 0 | 0 | 0 | 3390
|  | R6.1 | 22 | 20 | 100 | 4025 | 0 | 0 | 0 | 0 | 4025
|  | R6.2 | 22 | 19 | 100 | 3790 | 0 | 0 | 0 | 0 | 3790
|  | R6.3 | 22 | 13 | 100 | 3869 | 0 | 0 | 0 | 0 | 3869
8 | 長崎空港内外連絡通路 | R5.4 | 91 | 56 | 100 | 9718 | 0 | 0 | 0 | 0 | 9718
|  | R5.5 | 91 | 69 | 100 | 14406 | 0 | 0 | 0 | 0 | 14406
|  | R5.6 | 91 | 75 | 100 | 19609 | 0 | 0 | 0 | 0 | 19609
|  | R5.7 | 91 | 77 | 100 | 26602 | 0 | 0 | 0 | 0 | 26602
|  | R5.8 | 80 | 73 | 100 | 30016 | 0 | 0 | 0 | 0 | 30016
|  | R5.9 | 80 | 76 | 100 | 26285 | 0 | 0 | 0 | 0 | 26285
|  | R5.10 | 80 | 68 | 100 | 12711 | 0 | 0 | 0 | 0 | 12711
|  | R5.11 | 80 | 75 | 100 | 11567 | 0 | 0 | 0 | 0 | 11567
|  | R5.12 | 83 | 83 | 100 | 26902 | 0 | 0 | 0 | 0 | 26902
|  | R6.1 | 83 | 82 | 100 | 30638 | 0 | 0 | 0 | 0 | 30638
|  | R6.2 | 83 | 77 | 100 | 27964 | 0 | 0 | 0 | 0 | 27964
|  | R6.3 | 83 | 76 | 100 | 26057 | 0 | 0 | 0 | 0 | 26057
16 | 消防学校 | R5.4 | 75 | 23 | 100 | 6406 | 0 | 0 | 0 | 0 | 6406
|  | R5.5 | 75 | 25 | 100 | 6999 | 0 | 0 | 0 | 0 | 6999
|  | R5.6 | 75 | 41 | 100 | 9364 | 0 | 0 | 0 | 0 | 9364
|  | R5.7 | 75 | 48 | 100 | 12162 | 0 | 0 | 0 | 0 | 12162
|  | R5.8 | 56 | 53 | 100 | 11321 | 0 | 0 | 0 | 0 | 11321
|  | R5.9 | 56 | 48 | 100 | 9499 | 0 | 0 | 0 | 0 | 9499
|  | R5.10 | 56 | 21 | 100 | 5387 | 0 | 0 | 0 | 0 | 5387
|  | R5.11 | 56 | 20 | 100 | 5326 | 0 | 0 | 0 | 0 | 5326
|  | R5.12 | 56 | 39 | 100 | 6217 | 0 | 0 | 0 | 0 | 6217
|  | R6.1 | 56 | 44 | 100 | 7120 | 0 | 0 | 0 | 0 | 7120
|  | R6.2 | 53 | 39 | 100 | 8891 | 0 | 0 | 0 | 0 | 8891
|  | R6.3 | 53 | 32 | 100 | 6667 | 0 | 0 | 0 | 0 | 6667
17 | 諫早食肉衛生検査所 | R5.4 | 29 | 13 | 100 | 3599 | 0 | 0 | 0 | 0 | 3599
|  | R5.5 | 29 | 14 | 100 | 3761 | 0 | 0 | 0 | 0 | 3761
|  | R5.6 | 29 | 14 | 100 | 3937 | 0 | 0 | 0 | 0 | 3937
|  | R5.7 | 29 | 18 | 100 | 4496 | 0 | 0 | 0 | 0 | 4496
|  | R5.8 | 29 | 22 | 100 | 5289 | 0 | 0 | 0 | 0 | 5289
|  | R5.9 | 25 | 19 | 100 | 4846 | 0 | 0 | 0 | 0 | 4846
|  | R5.10 | 25 | 14 | 100 | 4013 | 0 | 0 | 0 | 0 | 4013
|  | R5.11 | 25 | 16 | 100 | 3947 | 0 | 0 | 0 | 0 | 3947
|  | R5.12 | 25 | 22 | 100 | 4790 | 0 | 0 | 0 | 0 | 4790
|  | R6.1 | 25 | 23 | 100 | 4806 | 0 | 0 | 0 | 0 | 4806
|  | R6.2 | 23 | 23 | 100 | 4393 | 0 | 0 | 0 | 0 | 4393
|  | R6.3 | 23 | 20 | 100 | 4291 | 0 | 0 | 0 | 0 | 4291
9 | 工業技術センター | R5.4 | 310 | 151 | 100 | 54832 | 0 | 0 | 0 | 0 | 54832
|  | R5.5 | 310 | 178 | 100 | 63334 | 0 | 0 | 0 | 0 | 63334
|  | R5.6 | 310 | 237 | 100 | 88432 | 0 | 0 | 0 | 0 | 88432
|  | R5.7 | 310 | 265 | 99 | 106318 | 0 | 0 | 0 | 0 | 106318
|  | R5.8 | 314 | 314 | 100 | 113220 | 0 | 0 | 0 | 0 | 113220
|  | R5.9 | 314 | 245 | 100 | 93142 | 0 | 0 | 0 | 0 | 93142
|  | R5.10 | 314 | 150 | 100 | 62619 | 0 | 0 | 0 | 0 | 62619
|  | R5.11 | 314 | 162 | 100 | 63280 | 0 | 0 | 0 | 0 | 63280
|  | R5.12 | 314 | 212 | 100 | 76799 | 0 | 0 | 0 | 0 | 76799
|  | R6.1 | 314 | 220 | 100 | 70684 | 0 | 0 | 0 | 0 | 70684
|  | R6.2 | 314 | 161 | 100 | 56990 | 0 | 0 | 0 | 0 | 56990
|  | R6.3 | 314 | 157 | 100 | 56913 | 0 | 0 | 0 | 0 | 56913

## 別表1【県庁舎】
【別表１】入札対象施設一覧
⑥ 長崎県庁舎で使用する電力
※【注意】下記施設は、受電電圧２０，０００Vです。
| 施設名 | 需要場所 | 用途 | 現契約先
1 | 長崎県庁舎 | 長崎市尾上町３ー１ | 事務庁舎 | 九州電力（株）

## 別表2【県庁舎】
【別表２】各施設の電気設備状況等一覧
⑥長崎県庁舎で使用する電力
※【注意】下記施設は、受電電圧２０，０００Vです。
施設名 |  | 予定契約電力[kW] | 予定使用電力量[kWh] | 受電設備（特高）の総容量 [kVA] | 高圧コンデンサ取付容量 | 常用自家発電設備の有無 | 蓄熱設備の有無 | 需給地点 | 計量地点 | 保安責任分界点 | 財産分界点
1 | 長崎県庁舎 | 2100 | 8179200 | 4500 | 2,976 kvar | 無 | 有 | 長崎県が構内に設置したマンホール内ケーブル接続点 | 長崎県が設置した特高電気室（行政棟２階特高電気室） | 需給地点に同じ | 需給地点に同じ

## 別表3【県庁舎】
【別表３】入札見積条件（予定契約電力・予定力率・予定使用電力量）
⑥長崎県庁舎で使用する電力
※【注意】下記施設は、受電電圧２０，０００Vです。
施設名 |  | 月 | 予定契約電力 | 予定力率 | 予定使用 電力量
|  |  | [ｋＷ] | [％] | [ｋＷｈ]
1 | 長崎県庁舎 | 4月 | 2100 | 100 | 555600
|  | 5月 | 2100 | 100 | 587200
|  | 6月 | 2100 | 100 | 692800
|  | 7月 | 2100 | 100 | 821400
|  | 8月 | 2100 | 100 | 875600
|  | 9月 | 2100 | 100 | 780400
|  | 10月 | 2100 | 100 | 615300
|  | 11月 | 2100 | 100 | 574200
|  | 12月 | 2100 | 100 | 678700
|  | 1月 | 2100 | 100 | 706400
|  | 2月 | 2100 | 100 | 639000
|  | 3月 | 2100 | 100 | 652600

## 別表4【県庁舎】
【別表４】契約電力及び使用電力量実績（参考値）
⑥長崎県庁舎で使用する電力
※下記表は過去の実績値です。入札の計算には、別表4の数値を使用しないでください。
施設名 |  | 月次 | 契約電力 | 最大 需要電力 （実績） | 力率 | 使用電力量 （実績値）
|  |  | [ｋＷ] | [ｋＷ] | [％] | [ｋＷｈ]
1 | 長崎県庁舎 | R5.4 | 2100 | 1290 | 100 | 555592
|  | R5.5 | 2100 | 1869 | 100 | 587214
|  | R5.6 | 2100 | 1898 | 100 | 692818
|  | R5.7 | 2100 | 1884 | 100 | 821396
|  | R5.8 | 2100 | 1973 | 100 | 875577
|  | R5.9 | 2100 | 1898 | 100 | 780371
|  | R5.10 | 2100 | 1543 | 100 | 615291
|  | R5.11 | 2100 | 1543 | 100 | 574176
|  | R5.12 | 2100 | 1691 | 100 | 678727
|  | R6.1 | 2100 | 1810 | 100 | 706404
|  | R6.2 | 2100 | 1676 | 100 | 639037
|  | R6.3 | 2100 | 1543 | 100 | 652623

## 別表1【五島】
【別表１】入札対象施設一覧
⑦ 長崎県五島地区で使用する電力
| 施設名 | 需要場所 | 用途 | 現契約先
1 | 五島振興局総合庁舎 | 五島市福江町７－１ | 事務庁舎 | 九州電力（株）
2 | 福江空港管理事務所 | 五島市上大津町2158 | 空路標識灯 | 九州電力（株）
3 | 五島振興局上五島支所庁舎 | 南松浦郡新上五島町有川郷578－２ | 事務庁舎 | 九州電力（株）

## 別表2【五島】
【別表２】各施設の電気設備状況等一覧
⑦ 長崎県五島地区で使用する電力
施設名 |  | 予定契約電力[kW] | 予定使用電力量[kWh] | 受電設備の総容量 [kVA] | 高圧コンデンサ取付容量 | 常用自家発電設備の有無 | 蓄熱設備の有無 | 需給地点 | 計量地点 | 保安責任分界点 | 財産分界点
1 | 五島振興局総合庁舎 | 211 | 280100 | 600 | 159.6 kVA | 無 | 無 | 長崎県が構内地上に設置した受電用負荷開閉器の１次側端子 | 長崎県が構内地上に設置した引込柱上 | 需給地点に同じ | 需給地点に同じ
2 | 福江空港管理事務所 | 71 | 90500 | 155 | 25.6 kVA | 無 | 無 | 空港構内１号柱上気中開閉器１次側 | 空港構内１号柱上気中開閉器２次側 | 需給地点に同じ | 需給地点に同じ
3 | 五島振興局上五島支所庁舎 | 55 | 92100 | 155 | 25.5 kVA | 無 | 無 | 長崎県が構内地上に設置した受電負荷開閉器の１次側端子 | 長崎県が構内地上に設置した引込柱上 | 需給地点に同じ | 需給地点に同じ
| 計 | 337 | 462700

## 別表3【五島】
【別表３】入札見積条件（予定契約電力・予定力率・予定使用電力量）
⑦ 長崎県五島地区で使用する電力
施設名 |  | 月次 | 予定契約 電力 [kW] | 予定力率 [%] | 予定使用電力量[kWh]
[5 empty] | 夏季 その他季 | 夏季 休日 | その他季休日 | 夏季 平日 | その他季 平日 | 計
1 | 五島振興局総合庁舎 | 4月 | 211 | 100 | 14100 | 0 | 0 | 0 | 0 | 14100
|  | 5月 | 211 | 100 | 14100 | 0 | 0 | 0 | 0 | 14100
|  | 6月 | 211 | 100 | 24300 | 0 | 0 | 0 | 0 | 24300
|  | 7月 | 211 | 100 | 31800 | 0 | 0 | 0 | 0 | 31800 | 夏季
|  | 8月 | 211 | 100 | 37200 | 0 | 0 | 0 | 0 | 37200 | 夏季
|  | 9月 | 211 | 100 | 31800 | 0 | 0 | 0 | 0 | 31800 | 夏季
|  | 10月 | 211 | 100 | 16600 | 0 | 0 | 0 | 0 | 16600
|  | 11月 | 211 | 100 | 15700 | 0 | 0 | 0 | 0 | 15700
|  | 12月 | 211 | 100 | 24700 | 0 | 0 | 0 | 0 | 24700
|  | 1月 | 211 | 100 | 28600 | 0 | 0 | 0 | 0 | 28600
|  | 2月 | 211 | 100 | 23100 | 0 | 0 | 0 | 0 | 23100
|  | 3月 | 211 | 100 | 18100 | 0 | 0 | 0 | 0 | 18100
2 | 福江空港管理事務所 | 4月 | 71 | 98 | 6400 | 0 | 0 | 0 | 0 | 6400
|  | 5月 | 71 | 99 | 6400 | 0 | 0 | 0 | 0 | 6400
|  | 6月 | 71 | 99 | 7000 | 0 | 0 | 0 | 0 | 7000
|  | 7月 | 71 | 98 | 8500 | 0 | 0 | 0 | 0 | 8500 | 夏季
|  | 8月 | 71 | 99 | 8300 | 0 | 0 | 0 | 0 | 8300 | 夏季
|  | 9月 | 71 | 99 | 7800 | 0 | 0 | 0 | 0 | 7800 | 夏季
|  | 10月 | 71 | 99 | 6900 | 0 | 0 | 0 | 0 | 6900
|  | 11月 | 71 | 97 | 7200 | 0 | 0 | 0 | 0 | 7200
|  | 12月 | 71 | 97 | 8500 | 0 | 0 | 0 | 0 | 8500
|  | 1月 | 71 | 98 | 8100 | 0 | 0 | 0 | 0 | 8100
|  | 2月 | 71 | 98 | 7600 | 0 | 0 | 0 | 0 | 7600
|  | 3月 | 71 | 98 | 7800 | 0 | 0 | 0 | 0 | 7800
3 | 五島振興局上五島支所庁舎 | 4月 | 55 | 100 | 5800 | 0 | 0 | 0 | 0 | 5800
|  | 5月 | 55 | 100 | 6200 | 0 | 0 | 0 | 0 | 6200
|  | 6月 | 55 | 100 | 9200 | 0 | 0 | 0 | 0 | 9200
|  | 7月 | 55 | 100 | 10900 | 0 | 0 | 0 | 0 | 10900 | 夏季
|  | 8月 | 55 | 100 | 12900 | 0 | 0 | 0 | 0 | 12900 | 夏季
|  | 9月 | 55 | 100 | 10600 | 0 | 0 | 0 | 0 | 10600 | 夏季
|  | 10月 | 55 | 100 | 6700 | 0 | 0 | 0 | 0 | 6700
|  | 11月 | 55 | 100 | 5800 | 0 | 0 | 0 | 0 | 5800
|  | 12月 | 55 | 100 | 6000 | 0 | 0 | 0 | 0 | 6000
|  | 1月 | 55 | 100 | 6100 | 0 | 0 | 0 | 0 | 6100
|  | 2月 | 55 | 100 | 5900 | 0 | 0 | 0 | 0 | 5900
|  | 3月 | 55 | 100 | 6000 | 0 | 0 | 0 | 0 | 6000

## 別表4【五島】
【別表４】契約電力及び使用電力量実績（参考値）
⑦ 長崎県五島地区で使用する電力
※下記表は過去の実績値です。入札の計算には、別表4の数値を使用しないでください。
施設名 |  | 月次 | 契約電力 [kW] | 最大需用電力[kW] | 力率 [%] | 使用電力量[kWh]（実績値）
[6 empty] | 夏季 その他季 | 夏季 休日 | その他季休日 | 夏季 平日 | その他季 平日 | 計
1 | 五島振興局総合庁舎 | R5.4 | 200 | 39 | 100 | 14088 | 0 | 0 | 0 | 0 | 14088
|  | R5.5 | 200 | 39 | 100 | 14052 | 0 | 0 | 0 | 0 | 14052
|  | R5.6 | 200 | 166 | 100 | 24289 | 0 | 0 | 0 | 0 | 24289
|  | R5.7 | 200 | 185 | 100 | 31835 | 0 | 0 | 0 | 0 | 31835
|  | R5.8 | 200 | 188 | 100 | 37171 | 0 | 0 | 0 | 0 | 37171
|  | R5.9 | 200 | 184 | 100 | 31756 | 0 | 0 | 0 | 0 | 31756
|  | R5.10 | 200 | 129 | 100 | 16624 | 0 | 0 | 0 | 0 | 16624
|  | R5.11 | 200 | 147 | 100 | 15734 | 0 | 0 | 0 | 0 | 15734
|  | R5.12 | 197 | 194 | 100 | 24714 | 0 | 0 | 0 | 0 | 24714
|  | R6.1 | 211 | 211 | 100 | 28636 | 0 | 0 | 0 | 0 | 28636
|  | R6.2 | 211 | 207 | 100 | 23142 | 0 | 0 | 0 | 0 | 23142
|  | R6.3 | 211 | 175 | 100 | 18112 | 0 | 0 | 0 | 0 | 18112
2 | 福江空港管理事務所 | R5.4 | 67 | 56 | 98 | 6448 | 0 | 0 | 0 | 0 | 6448
|  | R5.5 | 67 | 59 | 99 | 6397 | 0 | 0 | 0 | 0 | 6397
|  | R5.6 | 67 | 60 | 99 | 7033 | 0 | 0 | 0 | 0 | 7033
|  | R5.7 | 67 | 62 | 98 | 8469 | 0 | 0 | 0 | 0 | 8469
|  | R5.8 | 67 | 50 | 99 | 8287 | 0 | 0 | 0 | 0 | 8287
|  | R5.9 | 67 | 59 | 99 | 7772 | 0 | 0 | 0 | 0 | 7772
|  | R5.10 | 67 | 65 | 99 | 6898 | 0 | 0 | 0 | 0 | 6898
|  | R5.11 | 67 | 62 | 97 | 7213 | 0 | 0 | 0 | 0 | 7213
|  | R5.12 | 71 | 71 | 97 | 8489 | 0 | 0 | 0 | 0 | 8489
|  | R6.1 | 71 | 59 | 98 | 8070 | 0 | 0 | 0 | 0 | 8070
|  | R6.2 | 71 | 59 | 98 | 7579 | 0 | 0 | 0 | 0 | 7579
|  | R6.3 | 71 | 64 | 98 | 7815 | 0 | 0 | 0 | 0 | 7815
3 | 五島振興局上五島支所庁舎 | R5.4 | 52 | 14 | 100 | 5783 | 0 | 0 | 0 | 0 | 5783
|  | R5.5 | 52 | 36 | 100 | 6209 | 0 | 0 | 0 | 0 | 6209
|  | R5.6 | 52 | 46 | 100 | 9184 | 0 | 0 | 0 | 0 | 9184
|  | R5.7 | 55 | 55 | 100 | 10945 | 0 | 0 | 0 | 0 | 10945
|  | R5.8 | 55 | 55 | 100 | 12927 | 0 | 0 | 0 | 0 | 12927
|  | R5.9 | 55 | 49 | 100 | 10559 | 0 | 0 | 0 | 0 | 10559
|  | R5.10 | 55 | 37 | 100 | 6746 | 0 | 0 | 0 | 0 | 6746
|  | R5.11 | 55 | 32 | 100 | 5844 | 0 | 0 | 0 | 0 | 5844
|  | R5.12 | 55 | 19 | 100 | 5990 | 0 | 0 | 0 | 0 | 5990
|  | R6.1 | 55 | 18 | 100 | 6092 | 0 | 0 | 0 | 0 | 6092
|  | R6.2 | 55 | 19 | 100 | 5877 | 0 | 0 | 0 | 0 | 5877
|  | R6.3 | 55 | 19 | 100 | 5974 | 0 | 0 | 0 | 0 | 5974