## 別表1【長崎地区1】
【別表１】入札対象施設一覧
① 長崎県長崎地区１で使用する電力
| 施設名 | 需要場所 | 用途 | 現契約先
1 | 長崎振興局保健部庁舎 | 長崎市滑石１丁目９－５ | 事務庁舎 | 日本エネルギー総合システム㈱
2 | 長崎振興局唐八景トンネル | 長崎市田上町180－11 | トンネル照明 換気設備 | 日本エネルギー総合システム㈱
3 | 長崎振興局万才町庁舎 | 長崎市万才町３-17 | 事務庁舎 | 日本エネルギー総合システム㈱
4 | 長崎港小ヶ倉柳ＣＦＳ７号上屋 | 長崎市小ヶ倉町３丁目76－145 | 港湾施設 | 日本エネルギー総合システム㈱
5 | 長崎港元船可動橋陸電設備 | 長崎市元船町17－３ | 港湾施設 | 日本エネルギー総合システム㈱
6 | 長崎港小ヶ倉柳コンテナヤード | 長崎市小ヶ倉町３丁目76－105 | 港湾施設 | 日本エネルギー総合システム㈱
7 | 鳴鼓トンネル | 西彼杵郡時津町左底郷 | 漁港施設 | 日本エネルギー総合システム㈱
8 | 長崎高等技術専門校 | 長崎県西彼杵郡長与町高田郷 547-21 | 事務庁舎 | 日本エネルギー総合システム㈱
9 | 漁業取締船船舶電源施設 | 長崎市多比良町地内 | 船舶用電源 | 日本エネルギー総合システム㈱

## 別表2【長崎地区1】
【別表２】各施設の電気設備状況等一覧
① 長崎県長崎地区１で使用する電力
施設名 |  | 予定契約電力[kW] | 予定使用電力量[kWh] | 受電設備の総容量 [kVA] | 高圧コンデンサ取付容量 | 常用自家発電設備の有無 | 蓄熱設備の有無 | 需給地点 | 計量地点 | 保安責任分界点 | 財産分界点
1 | 長崎振興局保健部庁舎 | 107 | 118200 | 350 | 100 kVA | 無 | 無 | 長崎県が構内１号柱に設置した負荷開閉器の電源側接続点 | 長崎県が構内に設置した１号柱 | 需給地点に同じ | 需給地点に同じ
2 | 長崎振興局唐八景トンネル | 178 | 327100 | 500 | 無 | 無 | 無 | 長崎県が建物壁面に設置した受電用負荷開閉器の１次側端子 | 長崎県が構内に設置した１号柱 | 需給地点に同じ | 需給地点に同じ
3 | 長崎振興局万才町庁舎 | 174 | 321800 | 950 | 200 kvar | 無 | 無 | 長崎県が構内１号柱に設置した負荷開閉器の電源側接続点 | 長崎県が構内に設置した１号柱 | 需給地点に同じ | 需給地点に同じ
4 | 長崎港小ヶ倉柳ＣＦＳ７号上屋 | 13 | 16800 | 200 | 100 kVA | 無 | 無 | 長崎県が建物壁面に設置した受電用負荷開閉器の１次側端子 | 長崎県が設置した受変電室前壁面（１階電気室前） | 需給地点に同じ | 需給地点に同じ
5 | 長崎港元船可動橋陸電設備 | 45 | 75800 | 100 | 10 kVA | 無 | 無 | 長崎県が地階電気室に設置した受電用負荷開閉器の１次側端子 | 長崎県が設置した受変電室（地階電気室） | 需給地点に同じ | 需給地点に同じ
6 | 長崎港小ヶ倉柳コンテナヤード | 122 | 138000 | 1228 | 72 kVA | 無 | 無 | 長崎県が構内１号柱に設置した負荷開閉器の電源側接続点 | 長崎県が構内に設置した１号柱 | 需給地点に同じ | 需給地点に同じ
7 | 鳴鼓トンネル | 133 | 83900 | 350 | 無 | 無 | 無 | 長崎県が構内１号柱に設置した負荷開閉器の電源側接続点 | 長崎県が構内に設置した１号柱 | 需給地点に同じ | 需給地点に同じ
8 | 長崎高等技術専門校 | 256 | 445300 | 2155 | 34.5 kvar | 無 | 無 | 長崎県が構内柱に設置した受電用負荷開閉器の１次側端子 | 長崎県が設置した構内柱 | 需給地点に同じ | 需給地点に同じ
9 | 漁業取締船船舶電源施設 | 80 | 123900 | 250 | 53.2 kVA | 無 | 無 | 長崎県が構内1号柱に設置した負荷開閉器の電源側接続点 | 長崎県が構内地上に設置した引込柱上 | 需給地点に同じ | 需給地点に同じ
| 計 | 1108 | 1650800

## 別表3【長崎地区1】
【別表３】入札見積条件（予定契約電力・予定力率・予定使用電力量）
① 長崎県長崎地区１で使用する電力
施設名 |  | 月次 | 予定契約 電力[kW] | 予定力率 [%] | 予定使用電力量[kWh]
[5 empty] | 夏季 その他季 | 夏季 休日 | その他季休日 | 夏季 平日 | その他季 平日 | 計
1 | 長崎振興局保健部庁舎 | 4月 | 107 | 100 | 5300 | 0 | 0 | 0 | 0 | 5300
|  | 5月 | 107 | 100 | 5600 | 0 | 0 | 0 | 0 | 5600
|  | 6月 | 107 | 100 | 8600 | 0 | 0 | 0 | 0 | 8600
|  | 7月 | 107 | 100 | 18500 | 0 | 0 | 0 | 0 | 18500 | 夏季
|  | 8月 | 107 | 100 | 19800 | 0 | 0 | 0 | 0 | 19800 | 夏季
|  | 9月 | 107 | 100 | 16100 | 0 | 0 | 0 | 0 | 16100 | 夏季
|  | 10月 | 107 | 100 | 8600 | 0 | 0 | 0 | 0 | 8600
|  | 11月 | 107 | 100 | 5700 | 0 | 0 | 0 | 0 | 5700
|  | 12月 | 107 | 100 | 7600 | 0 | 0 | 0 | 0 | 7600
|  | 1月 | 107 | 100 | 7800 | 0 | 0 | 0 | 0 | 7800
|  | 2月 | 107 | 100 | 7200 | 0 | 0 | 0 | 0 | 7200
|  | 3月 | 107 | 100 | 7400 | 0 | 0 | 0 | 0 | 7400 |  | 予定使用電力量 | 118200
2 | 長崎振興局唐八景トンネル | 4月 | 178 | 100 | 25900 | 0 | 0 | 0 | 0 | 25900
|  | 5月 | 178 | 100 | 28400 | 0 | 0 | 0 | 0 | 28400
|  | 6月 | 178 | 100 | 28100 | 0 | 0 | 0 | 0 | 28100
|  | 7月 | 178 | 100 | 31100 | 0 | 0 | 0 | 0 | 31100 | 夏季
|  | 8月 | 178 | 100 | 32100 | 0 | 0 | 0 | 0 | 32100 | 夏季
|  | 9月 | 178 | 100 | 30400 | 0 | 0 | 0 | 0 | 30400 | 夏季
|  | 10月 | 178 | 100 | 28400 | 0 | 0 | 0 | 0 | 28400
|  | 11月 | 178 | 100 | 25800 | 0 | 0 | 0 | 0 | 25800
|  | 12月 | 178 | 100 | 24100 | 0 | 0 | 0 | 0 | 24100
|  | 1月 | 178 | 100 | 24400 | 0 | 0 | 0 | 0 | 24400
|  | 2月 | 178 | 100 | 22800 | 0 | 0 | 0 | 0 | 22800
|  | 3月 | 178 | 100 | 25600 | 0 | 0 | 0 | 0 | 25600 |  | 予定使用電力量 | 327100
3 | 長崎振興局万才町庁舎 | 4月 | 174 | 100 | 15200 | 0 | 0 | 0 | 0 | 15200
|  | 5月 | 174 | 100 | 17900 | 0 | 0 | 0 | 0 | 17900
|  | 6月 | 174 | 100 | 21500 | 0 | 0 | 0 | 0 | 21500
|  | 7月 | 174 | 100 | 33600 | 0 | 0 | 0 | 0 | 33600 | 夏季
|  | 8月 | 174 | 100 | 36300 | 0 | 0 | 0 | 0 | 36300 | 夏季
|  | 9月 | 174 | 100 | 32000 | 0 | 0 | 0 | 0 | 32000 | 夏季
|  | 10月 | 174 | 100 | 23800 | 0 | 0 | 0 | 0 | 23800
|  | 11月 | 174 | 100 | 21600 | 0 | 0 | 0 | 0 | 21600
|  | 12月 | 174 | 100 | 30100 | 0 | 0 | 0 | 0 | 30100
|  | 1月 | 174 | 100 | 35200 | 0 | 0 | 0 | 0 | 35200
|  | 2月 | 174 | 100 | 31700 | 0 | 0 | 0 | 0 | 31700
|  | 3月 | 174 | 100 | 22900 | 0 | 0 | 0 | 0 | 22900 |  | 予定使用電力量 | 321800
4 | 長崎港小ヶ倉柳ＣＦＳ７号上屋 | 4月 | 13 | 100 | 1400 | 0 | 0 | 0 | 0 | 1400
|  | 5月 | 13 | 100 | 1400 | 0 | 0 | 0 | 0 | 1400
|  | 6月 | 13 | 100 | 1300 | 0 | 0 | 0 | 0 | 1300
|  | 7月 | 13 | 100 | 1400 | 0 | 0 | 0 | 0 | 1400 | 夏季
|  | 8月 | 13 | 100 | 1500 | 0 | 0 | 0 | 0 | 1500 | 夏季
|  | 9月 | 13 | 100 | 1400 | 0 | 0 | 0 | 0 | 1400 | 夏季
|  | 10月 | 13 | 100 | 1400 | 0 | 0 | 0 | 0 | 1400
|  | 11月 | 13 | 100 | 1400 | 0 | 0 | 0 | 0 | 1400
|  | 12月 | 13 | 100 | 1400 | 0 | 0 | 0 | 0 | 1400
|  | 1月 | 13 | 100 | 1500 | 0 | 0 | 0 | 0 | 1500
|  | 2月 | 13 | 100 | 1300 | 0 | 0 | 0 | 0 | 1300
|  | 3月 | 13 | 100 | 1400 | 0 | 0 | 0 | 0 | 1400 |  | 予定使用電力量 | 16800
5 | 長崎港元船可動橋陸電設備 | 4月 | 45 | 100 | 3500 | 0 | 0 | 0 | 0 | 3500
|  | 5月 | 45 | 100 | 6400 | 0 | 0 | 0 | 0 | 6400
|  | 6月 | 45 | 100 | 6200 | 0 | 0 | 0 | 0 | 6200
|  | 7月 | 45 | 100 | 7300 | 0 | 0 | 0 | 0 | 7300 | 夏季
|  | 8月 | 45 | 100 | 6800 | 0 | 0 | 0 | 0 | 6800 | 夏季
|  | 9月 | 45 | 100 | 6900 | 0 | 0 | 0 | 0 | 6900 | 夏季
|  | 10月 | 45 | 100 | 3800 | 0 | 0 | 0 | 0 | 3800
|  | 11月 | 45 | 100 | 6800 | 0 | 0 | 0 | 0 | 6800
|  | 12月 | 45 | 100 | 7000 | 0 | 0 | 0 | 0 | 7000
|  | 1月 | 45 | 100 | 7100 | 0 | 0 | 0 | 0 | 7100
|  | 2月 | 45 | 100 | 6800 | 0 | 0 | 0 | 0 | 6800
|  | 3月 | 45 | 100 | 7200 | 0 | 0 | 0 | 0 | 7200 |  | 予定使用電力量 | 75800
6 | 長崎港小ヶ倉柳コンテナヤード | 4月 | 122 | 92 | 10300 | 0 | 0 | 0 | 0 | 10300
|  | 5月 | 122 | 86 | 13900 | 0 | 0 | 0 | 0 | 13900
|  | 6月 | 122 | 89 | 13500 | 0 | 0 | 0 | 0 | 13500
|  | 7月 | 122 | 97 | 8400 | 0 | 0 | 0 | 0 | 8400 | 夏季
|  | 8月 | 122 | 87 | 15800 | 0 | 0 | 0 | 0 | 15800 | 夏季
|  | 9月 | 122 | 88 | 16900 | 0 | 0 | 0 | 0 | 16900 | 夏季
|  | 10月 | 122 | 91 | 14900 | 0 | 0 | 0 | 0 | 14900
|  | 11月 | 122 | 90 | 15100 | 0 | 0 | 0 | 0 | 15100
|  | 12月 | 122 | 100 | 6900 | 0 | 0 | 0 | 0 | 6900
|  | 1月 | 122 | 100 | 7200 | 0 | 0 | 0 | 0 | 7200
|  | 2月 | 122 | 100 | 6300 | 0 | 0 | 0 | 0 | 6300
|  | 3月 | 122 | 99 | 8800 | 0 | 0 | 0 | 0 | 8800 |  | 予定使用電力量 | 138000
7 | 鳴鼓トンネル | 4月 | 133 | 100 | 0 | 0 | 0 | 3000 | 3400 | 6400
|  | 5月 | 133 | 100 | 0 | 0 | 0 | 2800 | 3900 | 6700
|  | 6月 | 133 | 100 | 0 | 0 | 0 | 3300 | 3300 | 6600
|  | 7月 | 133 | 100 | 0 | 800 | 2900 | 0 | 3600 | 7300 | 夏季
|  | 8月 | 133 | 100 | 0 | 800 | 3000 | 0 | 3800 | 7600 | 夏季
|  | 9月 | 133 | 100 | 0 | 700 | 2700 | 0 | 4000 | 7400 | 夏季
|  | 10月 | 133 | 100 | 0 | 0 | 0 | 3400 | 3500 | 6900
|  | 11月 | 133 | 100 | 0 | 0 | 0 | 3100 | 3500 | 6600
|  | 12月 | 133 | 100 | 0 | 0 | 0 | 3200 | 4000 | 7200
|  | 1月 | 133 | 100 | 0 | 0 | 0 | 3000 | 4000 | 7000
|  | 2月 | 133 | 100 | 0 | 0 | 0 | 3700 | 3500 | 7200
|  | 3月 | 133 | 100 | 0 | 0 | 0 | 3300 | 3700 | 7000 |  | 予定使用電力量 | 83900
8 | 長崎高等技術専門校 | 4月 | 256 | 100 | 27000 | 0 | 0 | 0 | 0 | 27000
|  | 5月 | 256 | 100 | 32700 | 0 | 0 | 0 | 0 | 32700
|  | 6月 | 256 | 100 | 34900 | 0 | 0 | 0 | 0 | 34900
|  | 7月 | 256 | 100 | 48700 | 0 | 0 | 0 | 0 | 48700 | 夏季
|  | 8月 | 256 | 100 | 33400 | 0 | 0 | 0 | 0 | 33400 | 夏季
|  | 9月 | 256 | 100 | 47800 | 0 | 0 | 0 | 0 | 47800 | 夏季
|  | 10月 | 256 | 100 | 36200 | 0 | 0 | 0 | 0 | 36200
|  | 11月 | 256 | 100 | 33900 | 0 | 0 | 0 | 0 | 33900
|  | 12月 | 256 | 100 | 39500 | 0 | 0 | 0 | 0 | 39500
|  | 1月 | 256 | 100 | 41500 | 0 | 0 | 0 | 0 | 41500
|  | 2月 | 256 | 100 | 40900 | 0 | 0 | 0 | 0 | 40900
|  | 3月 | 256 | 100 | 28800 | 0 | 0 | 0 | 0 | 28800 |  | 予定使用電力量 | 445300
9 | 漁業取締船船舶電源施設 | 4月 | 80 | 100 | 10400 | 0 | 0 | 0 | 0 | 10400
|  | 5月 | 80 | 100 | 9400 | 0 | 0 | 0 | 0 | 9400
|  | 6月 | 80 | 100 | 8600 | 0 | 0 | 0 | 0 | 8600
|  | 7月 | 80 | 100 | 9500 | 0 | 0 | 0 | 0 | 9500 | 夏季
|  | 8月 | 80 | 100 | 8600 | 0 | 0 | 0 | 0 | 8600 | 夏季
|  | 9月 | 80 | 100 | 6900 | 0 | 0 | 0 | 0 | 6900 | 夏季
|  | 10月 | 80 | 100 | 9200 | 0 | 0 | 0 | 0 | 9200
|  | 11月 | 80 | 100 | 7200 | 0 | 0 | 0 | 0 | 7200
|  | 12月 | 80 | 100 | 10200 | 0 | 0 | 0 | 0 | 10200
|  | 1月 | 80 | 100 | 14100 | 0 | 0 | 0 | 0 | 14100
|  | 2月 | 80 | 100 | 16100 | 0 | 0 | 0 | 0 | 16100
|  | 3月 | 80 | 100 | 13700 | 0 | 0 | 0 | 0 | 13700 |  | 予定使用電力量 | 123900

## 別表4【長崎地区1】
【別表４】契約電力及び使用電力量実績（参考値）
① 長崎県長崎地区１で使用する電力
※下記表は過去の実績値です。入札の計算には、別表4の数値を使用しないでください。
施設名 |  | 月次 | 契約電力 [kW] | 最大需用電力[kW] | 力率[%] | 予定使用電力量[kWh]
[6 empty] | 夏季 その他季 | 夏季 休日 | その他季休日 | 夏季 平日 | その他季 平日 | 計
1 | 長崎振興局保健部庁舎 | R6.4 | 92 | 15 | 100 | 5307 | 0 | 0 | 0 | 0 | 5307
|  | R6.5 | 92 | 20 | 100 | 5594 | 0 | 0 | 0 | 0 | 5594
|  | R6.6 | 92 | 79 | 100 | 8572 | 0 | 0 | 0 | 0 | 8572
|  | R6.7 | 105 | 105 | 100 | 18453 | 0 | 0 | 0 | 0 | 18453 | 夏季
|  | R6.8 | 107 | 107 | 100 | 19766 | 0 | 0 | 0 | 0 | 19766 | 夏季
|  | R6.9 | 107 | 104 | 100 | 16123 | 0 | 0 | 0 | 0 | 16123 | 夏季
|  | R6.10 | 107 | 93 | 100 | 8575 | 0 | 0 | 0 | 0 | 8575
|  | R6.11 | 107 | 23 | 100 | 5690 | 0 | 0 | 0 | 0 | 5690
|  | R6.12 | 107 | 32 | 100 | 7604 | 0 | 0 | 0 | 0 | 7604
|  | R7.1 | 107 | 38 | 100 | 7759 | 0 | 0 | 0 | 0 | 7759
|  | R7.2 | 107 | 33 | 100 | 7233 | 0 | 0 | 0 | 0 | 7233
|  | R7.3 | 107 | 29 | 100 | 7405 | 0 | 0 | 0 | 0 | 7405
2 | 長崎振興局唐八景トンネル | R6.4 | 149 | 136 | 100 | 25889 | 0 | 0 | 0 | 0 | 25889
|  | R6.5 | 149 | 65 | 100 | 28442 | 0 | 0 | 0 | 0 | 28442
|  | R6.6 | 149 | 66 | 100 | 28087 | 0 | 0 | 0 | 0 | 28087
|  | R6.7 | 149 | 148 | 100 | 31136 | 0 | 0 | 0 | 0 | 31136 | 夏季
|  | R6.8 | 149 | 100 | 100 | 32050 | 0 | 0 | 0 | 0 | 32050 | 夏季
|  | R6.9 | 149 | 91 | 100 | 30444 | 0 | 0 | 0 | 0 | 30444 | 夏季
|  | R6.10 | 149 | 83 | 100 | 28405 | 0 | 0 | 0 | 0 | 28405
|  | R6.11 | 149 | 82 | 100 | 25775 | 0 | 0 | 0 | 0 | 25775
|  | R6.12 | 149 | 47 | 100 | 24131 | 0 | 0 | 0 | 0 | 24131
|  | R7.1 | 149 | 48 | 100 | 24403 | 0 | 0 | 0 | 0 | 24403
|  | R7.2 | 178 | 178 | 100 | 22820 | 0 | 0 | 0 | 0 | 22820
|  | R7.3 | 178 | 53 | 100 | 25640 | 0 | 0 | 0 | 0 | 25640
3 | 長崎振興局万才町庁舎 | R6.4 | 169 | 44 | 100 | 15238 | 0 | 0 | 0 | 0 | 15238
|  | R6.5 | 169 | 61 | 100 | 17906 | 0 | 0 | 0 | 0 | 17906
|  | R6.6 | 169 | 83 | 100 | 21548 | 0 | 0 | 0 | 0 | 21548
|  | R6.7 | 169 | 161 | 100 | 33636 | 0 | 0 | 0 | 0 | 33636 | 夏季
|  | R6.8 | 174 | 174 | 100 | 36277 | 0 | 0 | 0 | 0 | 36277 | 夏季
|  | R6.9 | 174 | 172 | 100 | 31951 | 0 | 0 | 0 | 0 | 31951 | 夏季
|  | R6.10 | 174 | 88 | 100 | 23769 | 0 | 0 | 0 | 0 | 23769
|  | R6.11 | 174 | 79 | 100 | 21626 | 0 | 0 | 0 | 0 | 21626
|  | R6.12 | 174 | 136 | 100 | 30122 | 0 | 0 | 0 | 0 | 30122
|  | R7.1 | 174 | 167 | 100 | 35249 | 0 | 0 | 0 | 0 | 35249
|  | R7.2 | 174 | 161 | 100 | 31652 | 0 | 0 | 0 | 0 | 31652
|  | R7.3 | 174 | 127 | 100 | 22945 | 0 | 0 | 0 | 0 | 22945
4 | 長崎港小ヶ倉柳ＣＦＳ７号上屋 | R6.4 | 10 | 7 | 100 | 1367 | 0 | 0 | 0 | 0 | 1367
|  | R6.5 | 10 | 3 | 100 | 1360 | 0 | 0 | 0 | 0 | 1360
|  | R6.6 | 10 | 4 | 100 | 1316 | 0 | 0 | 0 | 0 | 1316
|  | R6.7 | 13 | 13 | 100 | 1444 | 0 | 0 | 0 | 0 | 1444 | 夏季
|  | R6.8 | 13 | 10 | 100 | 1509 | 0 | 0 | 0 | 0 | 1509 | 夏季
|  | R6.9 | 13 | 5 | 100 | 1396 | 0 | 0 | 0 | 0 | 1396 | 夏季
|  | R6.10 | 13 | 4 | 100 | 1367 | 0 | 0 | 0 | 0 | 1367
|  | R6.11 | 13 | 6 | 100 | 1364 | 0 | 0 | 0 | 0 | 1364
|  | R6.12 | 13 | 5 | 100 | 1415 | 0 | 0 | 0 | 0 | 1415
|  | R7.1 | 13 | 6 | 100 | 1454 | 0 | 0 | 0 | 0 | 1454
|  | R7.2 | 13 | 6 | 100 | 1312 | 0 | 0 | 0 | 0 | 1312
|  | R7.3 | 13 | 6 | 100 | 1409 | 0 | 0 | 0 | 0 | 1409
5 | 長崎港元船可動橋陸電設備 | R6.4 | 50 | 34 | 100 | 3521 | 0 | 0 | 0 | 0 | 3521
|  | R6.5 | 50 | 35 | 100 | 6418 | 0 | 0 | 0 | 0 | 6418
|  | R6.6 | 50 | 32 | 100 | 6210 | 0 | 0 | 0 | 0 | 6210
|  | R6.7 | 50 | 38 | 100 | 7266 | 0 | 0 | 0 | 0 | 7266 | 夏季
|  | R6.8 | 50 | 44 | 100 | 6832 | 0 | 0 | 0 | 0 | 6832 | 夏季
|  | R6.9 | 50 | 38 | 100 | 6937 | 0 | 0 | 0 | 0 | 6937 | 夏季
|  | R6.10 | 44 | 35 | 100 | 3803 | 0 | 0 | 0 | 0 | 3803
|  | R6.11 | 44 | 38 | 100 | 6799 | 0 | 0 | 0 | 0 | 6799
|  | R6.12 | 44 | 40 | 100 | 6953 | 0 | 0 | 0 | 0 | 6953
|  | R7.1 | 44 | 43 | 100 | 7115 | 0 | 0 | 0 | 0 | 7115
|  | R7.2 | 45 | 45 | 100 | 6818 | 0 | 0 | 0 | 0 | 6818
|  | R7.3 | 45 | 40 | 100 | 7170 | 0 | 0 | 0 | 0 | 7170
6 | 長崎港小ヶ倉柳コンテナヤード | R6.4 | 115 | 110 | 92 | 10258 | 0 | 0 | 0 | 0 | 10258
|  | R6.5 | 115 | 110 | 86 | 13915 | 0 | 0 | 0 | 0 | 13915
|  | R6.6 | 122 | 122 | 89 | 13548 | 0 | 0 | 0 | 0 | 13548
|  | R6.7 | 122 | 108 | 97 | 8354 | 0 | 0 | 0 | 0 | 8354 | 夏季
|  | R6.8 | 122 | 110 | 87 | 15840 | 0 | 0 | 0 | 0 | 15840 | 夏季
|  | R6.9 | 122 | 115 | 88 | 16901 | 0 | 0 | 0 | 0 | 16901 | 夏季
|  | R6.10 | 122 | 101 | 91 | 14911 | 0 | 0 | 0 | 0 | 14911
|  | R6.11 | 122 | 115 | 90 | 15115 | 0 | 0 | 0 | 0 | 15115
|  | R6.12 | 122 | 82 | 100 | 6946 | 0 | 0 | 0 | 0 | 6946
|  | R7.1 | 122 | 113 | 100 | 7205 | 0 | 0 | 0 | 0 | 7205
|  | R7.2 | 122 | 86 | 100 | 6305 | 0 | 0 | 0 | 0 | 6305
|  | R7.3 | 122 | 110 | 99 | 8842 | 0 | 0 | 0 | 0 | 8842
7 | 鳴鼓トンネル | R6.4 | 12 | 12 | 100 | 0 | 0 | 0 | 3029 | 3370 | 6399
|  | R6.5 | 12 | 12 | 100 | 0 | 0 | 0 | 2838 | 3917 | 6755
|  | R6.6 | 13 | 13 | 100 | 0 | 0 | 0 | 3262 | 3310 | 6572
|  | R6.7 | 13 | 12 | 100 | 0 | 819 | 2869 | 0 | 3626 | 7314 | 夏季
|  | R6.8 | 13 | 13 | 100 | 0 | 835 | 2990 | 0 | 3814 | 7639 | 夏季
|  | R6.9 | 13 | 13 | 100 | 0 | 733 | 2659 | 0 | 3987 | 7379 | 夏季
|  | R6.10 | 13 | 13 | 100 | 0 | 0 | 0 | 3362 | 3484 | 6846
|  | R6.11 | 14 | 14 | 100 | 0 | 0 | 0 | 3064 | 3529 | 6593
|  | R6.12 | 130 | 130 | 100 | 0 | 0 | 0 | 3183 | 3968 | 7151
|  | R7.1 | 130 | 10 | 100 | 0 | 0 | 0 | 3007 | 3951 | 6958
|  | R7.2 | 133 | 133 | 100 | 0 | 0 | 0 | 3741 | 3455 | 7196
|  | R7.3 | 133 | 11 | 100 | 0 | 0 | 0 | 3264 | 3665 | 6929
8 | 長崎高等技術専門校 | R6.4 | 263 | 149 | 100 | 26951 | 0 | 0 | 0 | 0 | 26951
|  | R6.5 | 263 | 160 | 100 | 32672 | 0 | 0 | 0 | 0 | 32672
|  | R6.6 | 263 | 193 | 100 | 34904 | 0 | 0 | 0 | 0 | 34904
|  | R6.7 | 256 | 256 | 100 | 48685 | 0 | 0 | 0 | 0 | 48685 | 夏季
|  | R6.8 | 256 | 221 | 100 | 33377 | 0 | 0 | 0 | 0 | 33377 | 夏季
|  | R6.9 | 256 | 236 | 100 | 47826 | 0 | 0 | 0 | 0 | 47826 | 夏季
|  | R6.10 | 256 | 200 | 100 | 36181 | 0 | 0 | 0 | 0 | 36181
|  | R6.11 | 256 | 182 | 100 | 33878 | 0 | 0 | 0 | 0 | 33878
|  | R6.12 | 256 | 245 | 100 | 39480 | 0 | 0 | 0 | 0 | 39480
|  | R7.1 | 256 | 196 | 100 | 41465 | 0 | 0 | 0 | 0 | 41465
|  | R7.2 | 256 | 216 | 100 | 40933 | 0 | 0 | 0 | 0 | 40933
|  | R7.3 | 256 | 190 | 100 | 28783 | 0 | 0 | 0 | 0 | 28783
9 | 漁業取締船船舶電源施設 | R6.4 | 82 | 43 | 100 | 10442 | 0 | 0 | 0 | 0 | 10442
|  | R6.5 | 82 | 43 | 100 | 9414 | 0 | 0 | 0 | 0 | 9414
|  | R6.6 | 82 | 40 | 100 | 8558 | 0 | 0 | 0 | 0 | 8558
|  | R6.7 | 82 | 41 | 100 | 9485 | 0 | 0 | 0 | 0 | 9485 | 夏季
|  | R6.8 | 82 | 42 | 100 | 8604 | 0 | 0 | 0 | 0 | 8604 | 夏季
|  | R6.9 | 82 | 34 | 100 | 6931 | 0 | 0 | 0 | 0 | 6931 | 夏季
|  | R6.10 | 82 | 33 | 100 | 9161 | 0 | 0 | 0 | 0 | 9161
|  | R6.11 | 82 | 46 | 100 | 7222 | 0 | 0 | 0 | 0 | 7222
|  | R6.12 | 82 | 53 | 100 | 10205 | 0 | 0 | 0 | 0 | 10205
|  | R7.1 | 80 | 80 | 100 | 14132 | 0 | 0 | 0 | 0 | 14132
|  | R7.2 | 80 | 67 | 100 | 16070 | 0 | 0 | 0 | 0 | 16070
|  | R7.3 | 80 | 63 | 100 | 13676 | 0 | 0 | 0 | 0 | 13676

## 別表1【長崎地区2】
【別表１】入札対象施設一覧
②長崎県長崎地区2で使用する電力
| 施設名 | 需要場所 | 用途 | 現契約先
1 | 長崎振興局大橋庁舎 | 長崎市大橋町11－１ | 事務庁舎 | 日本エネルギー総合システム㈱
2 | 長崎振興局 西山ダム管理事務所 | 長崎市片淵５丁目1197－３ | ダム管理事務所 | 日本エネルギー総合システム㈱
3 | 長崎港出島岸壁陸電設備 | 長崎市出島町268-10 | 港湾施設 | 日本エネルギー総合システム㈱
4 | 長崎港元船Ｃ棟上屋 | 長崎市元船町14－38 | 港湾施設 | 日本エネルギー総合システム㈱
5 | 長崎港元船Ｂ棟上屋 | 長崎市元船町14－38 | 港湾施設 | 日本エネルギー総合システム㈱
6 | 長崎港西琴平岸壁 | 長崎市西琴平町 | 港湾施設 | 日本エネルギー総合システム㈱
7 | 開成学園 | 長崎市平山台２丁目34番１号 | 児童自立支援施設 | 日本エネルギー総合システム㈱
8 | 出島交流会館 | 長崎市出島町2-11 | 事務庁舎 | 日本エネルギー総合システム㈱
9 | 長崎こども・女性・障害者支援センター（本館） | 長崎市橋口町10番22号 | 福祉総合施設 | 日本エネルギー総合システム㈱

## 別表2【長崎地区2】
【別表２】各施設の電気設備状況等一覧
②長崎県長崎地区2で使用する電力
施設名 |  | 予定契約電力[kW] | 予定使用電力量[kWh] | 受電設備の総容量 [kVA] | 高圧コンデンサ取付容量 | 常用自家発電設備の有無 | 蓄熱設備の有無 | 需給地点 | 計量地点 | 保安責任分界点 | 財産分界点
1 | 長崎振興局大橋庁舎 | 135 | 260600 | 300 | 50 kVA | 無 | 無 | 長崎県が建物壁面に設置した受電用負荷開閉器の１次側端子 | 長崎県が設置した受変電室前壁面（１階電気室前） | 需給地点に同じ | 需給地点に同じ
2 | 長崎振興局 西山ダム管理事務所 | 17 | 45600 | 100 | 24 kVA | 無 | 無 | 長崎県が構内１号柱に設置した負荷開閉器の電源側接続点 | 長崎県が構内に設置した１号柱 | 需給地点に同じ | 需給地点に同じ
3 | 長崎港出島岸壁陸電設備 | 123 | 279700 | 350 | 25.5 kVA | 無 | 無 | 長崎県が地階電気室に設置した受電用負荷開閉器の１次側端子 | 長崎県が設置した受変電室（地階電気室） | 需給地点に同じ | 需給地点に同じ
4 | 長崎港元船Ｃ棟上屋 | 109 | 313200 | 755 | 108.6 kVA | 無 | 無 | 長崎県が１階電気室に設置した受電用負荷開閉器の１次側端子 | 長崎県が設置した受変電室（１階電気室） | 需給地点に同じ | 需給地点に同じ
5 | 長崎港元船Ｂ棟上屋 | 37 | 100100 | 125 | 15 kVA | 無 | 無 | 九州電力が設置した地上開閉器塔内（SWH）の受電用負荷端子 | 長崎県が設置した受変電室（１階電気室前） | 需給地点に同じ | 需給地点に同じ
6 | 長崎港西琴平岸壁 | 104 | 269200 | 310 | 12.8 kVA | 無 | 無 | 長崎県が構内１号柱に設置した負荷開閉器の電源側接続点 | 長崎県が構内に設置した１号柱 | 需給地点に同じ | 需給地点に同じ
7 | 開成学園 | 85 | 214000 | 250 | 31.9 kvar | 無 | 無 | 構内柱に設置した開閉器の電源側接続点 | 構内柱に設置 | 需給地点に同じ | 需給地点に同じ
8 | 出島交流会館 | 62 | 198900 | 450 | 53.2 kvar | 無 | 無 | 長崎県が構内地上に設置した受電用負荷開閉器の１次側端子 | 長崎県が構内地上に設置した屋外自立開閉器函内 | 需給地点に同じ | 需給地点に同じ
9 | 長崎こども・女性・障害者支援センター（本館） | 64 | 213400 | 250 | 19.1 kvar | 無 | 無 | 長崎県が構内1号柱に設置した負荷開閉器の電源側接続点 | 長崎県が構内に設置した1号柱 | 需給地点に同じ | 需給地点に同じ
| 計 | 736 | 1894700

## 別表3【長崎地区2】
【別表４】契約電力及び使用電力量実績（参考値）
② 長崎県長崎地区2で使用する電力
施設名 |  | 月次 | 予定契約 電力[kW] | 予定力率 [%] | 予定使用電力量[kWh]
[5 empty] | 夏季 その他季 | 夏季 休日 | その他季休日 | 夏季 平日 | その他季 平日 | 計
1 | 長崎振興局大橋庁舎 | 4月 | 135 | 100 | 14700 | 0 | 0 | 0 | 0 | 14700
|  | 5月 | 135 | 100 | 16300 | 0 | 0 | 0 | 0 | 16300
|  | 6月 | 135 | 100 | 17600 | 0 | 0 | 0 | 0 | 17600
|  | 7月 | 135 | 100 | 26100 | 0 | 0 | 0 | 0 | 26100 | 夏季
|  | 8月 | 135 | 100 | 29100 | 0 | 0 | 0 | 0 | 29100 | 夏季
|  | 9月 | 135 | 100 | 26200 | 0 | 0 | 0 | 0 | 26200 | 夏季
|  | 10月 | 135 | 100 | 18400 | 0 | 0 | 0 | 0 | 18400
|  | 11月 | 135 | 100 | 15500 | 0 | 0 | 0 | 0 | 15500
|  | 12月 | 135 | 100 | 23500 | 0 | 0 | 0 | 0 | 23500
|  | 1月 | 135 | 100 | 26400 | 0 | 0 | 0 | 0 | 26400
|  | 2月 | 135 | 100 | 26400 | 0 | 0 | 0 | 0 | 26400 |  | 予定契約電力 | 予定使用電力量
|  | 3月 | 135 | 100 | 20400 | 0 | 0 | 0 | 0 | 20400 |  | 135 | 260600
2 | 長崎振興局 西山ダム管理事務所 | 4月 | 17 | 100 | 3700 | 0 | 0 | 0 | 0 | 3700
|  | 5月 | 17 | 100 | 3100 | 0 | 0 | 0 | 0 | 3100
|  | 6月 | 17 | 100 | 3200 | 0 | 0 | 0 | 0 | 3200
|  | 7月 | 17 | 100 | 4600 | 0 | 0 | 0 | 0 | 4600 | 夏季
|  | 8月 | 17 | 100 | 5300 | 0 | 0 | 0 | 0 | 5300 | 夏季
|  | 9月 | 17 | 100 | 4700 | 0 | 0 | 0 | 0 | 4700 | 夏季
|  | 10月 | 17 | 100 | 3200 | 0 | 0 | 0 | 0 | 3200
|  | 11月 | 17 | 100 | 2900 | 0 | 0 | 0 | 0 | 2900
|  | 12月 | 17 | 100 | 3600 | 0 | 0 | 0 | 0 | 3600
|  | 1月 | 17 | 100 | 4000 | 0 | 0 | 0 | 0 | 4000
|  | 2月 | 17 | 100 | 3700 | 0 | 0 | 0 | 0 | 3700 |  | 予定契約電力 | 予定使用電力量
|  | 3月 | 17 | 100 | 3600 | 0 | 0 | 0 | 0 | 3600 |  | 17 | 45600
3 | 長崎港出島岸壁陸電設備 | 4月 | 123 | 100 | 16400 | 0 | 0 | 0 | 0 | 16400
|  | 5月 | 123 | 100 | 16100 | 0 | 0 | 0 | 0 | 16100
|  | 6月 | 123 | 100 | 18900 | 0 | 0 | 0 | 0 | 18900
|  | 7月 | 123 | 100 | 28300 | 0 | 0 | 0 | 0 | 28300 | 夏季
|  | 8月 | 123 | 99 | 37700 | 0 | 0 | 0 | 0 | 37700 | 夏季
|  | 9月 | 123 | 100 | 35700 | 0 | 0 | 0 | 0 | 35700 | 夏季
|  | 10月 | 123 | 100 | 27200 | 0 | 0 | 0 | 0 | 27200
|  | 11月 | 123 | 100 | 15200 | 0 | 0 | 0 | 0 | 15200
|  | 12月 | 123 | 100 | 21200 | 0 | 0 | 0 | 0 | 21200
|  | 1月 | 123 | 100 | 23300 | 0 | 0 | 0 | 0 | 23300
|  | 2月 | 123 | 100 | 20600 | 0 | 0 | 0 | 0 | 20600 |  | 予定契約電力 | 予定使用電力量
|  | 3月 | 123 | 100 | 19100 | 0 | 0 | 0 | 0 | 19100 |  | 123 | 279700
4 | 長崎港元船Ｃ棟上屋 | 4月 | 109 | 100 | 25900 | 0 | 0 | 0 | 0 | 25900
|  | 5月 | 109 | 100 | 25500 | 0 | 0 | 0 | 0 | 25500
|  | 6月 | 109 | 100 | 26700 | 0 | 0 | 0 | 0 | 26700
|  | 7月 | 109 | 100 | 34600 | 0 | 0 | 0 | 0 | 34600 | 夏季
|  | 8月 | 109 | 100 | 34600 | 0 | 0 | 0 | 0 | 34600 | 夏季
|  | 9月 | 109 | 100 | 33000 | 0 | 0 | 0 | 0 | 33000 | 夏季
|  | 10月 | 109 | 100 | 29100 | 0 | 0 | 0 | 0 | 29100
|  | 11月 | 109 | 100 | 21700 | 0 | 0 | 0 | 0 | 21700
|  | 12月 | 109 | 100 | 20400 | 0 | 0 | 0 | 0 | 20400
|  | 1月 | 109 | 100 | 20800 | 0 | 0 | 0 | 0 | 20800
|  | 2月 | 109 | 100 | 20300 | 0 | 0 | 0 | 0 | 20300 |  | 予定契約電力 | 予定使用電力量
|  | 3月 | 109 | 100 | 20600 | 0 | 0 | 0 | 0 | 20600 |  | 109 | 313200
5 | 長崎港元船Ｂ棟上屋 | 4月 | 37 | 100 | 6000 | 0 | 0 | 0 | 0 | 6000
|  | 5月 | 37 | 100 | 6100 | 0 | 0 | 0 | 0 | 6100
|  | 6月 | 37 | 100 | 6800 | 0 | 0 | 0 | 0 | 6800
|  | 7月 | 37 | 100 | 10700 | 0 | 0 | 0 | 0 | 10700 | 夏季
|  | 8月 | 37 | 100 | 12000 | 0 | 0 | 0 | 0 | 12000 | 夏季
|  | 9月 | 37 | 100 | 10700 | 0 | 0 | 0 | 0 | 10700 | 夏季
|  | 10月 | 37 | 100 | 7200 | 0 | 0 | 0 | 0 | 7200
|  | 11月 | 37 | 100 | 6400 | 0 | 0 | 0 | 0 | 6400
|  | 12月 | 37 | 100 | 8500 | 0 | 0 | 0 | 0 | 8500
|  | 1月 | 37 | 100 | 9000 | 0 | 0 | 0 | 0 | 9000
|  | 2月 | 37 | 100 | 9200 | 0 | 0 | 0 | 0 | 9200 |  | 予定契約電力 | 予定使用電力量
|  | 3月 | 37 | 100 | 7500 | 0 | 0 | 0 | 0 | 7500 |  | 37 | 100100
6 | 長崎港西琴平岸壁 | 4月 | 104 | 100 | 17700 | 0 | 0 | 0 | 0 | 17700
|  | 5月 | 104 | 99 | 8400 | 0 | 0 | 0 | 0 | 8400
|  | 6月 | 104 | 95 | 21900 | 0 | 0 | 0 | 0 | 21900
|  | 7月 | 104 | 94 | 38100 | 0 | 0 | 0 | 0 | 38100 | 夏季
|  | 8月 | 104 | 95 | 30100 | 0 | 0 | 0 | 0 | 30100 | 夏季
|  | 9月 | 104 | 94 | 30100 | 0 | 0 | 0 | 0 | 30100 | 夏季
|  | 10月 | 104 | 96 | 21300 | 0 | 0 | 0 | 0 | 21300
|  | 11月 | 104 | 99 | 16800 | 0 | 0 | 0 | 0 | 16800
|  | 12月 | 104 | 99 | 5600 | 0 | 0 | 0 | 0 | 5600
|  | 1月 | 104 | 100 | 16900 | 0 | 0 | 0 | 0 | 16900
|  | 2月 | 104 | 97 | 26200 | 0 | 0 | 0 | 0 | 26200 |  | 予定契約電力 | 予定使用電力量
|  | 3月 | 104 | 96 | 36100 | 0 | 0 | 0 | 0 | 36100 |  | 104 | 269200
7 | 開成学園 | 4月 | 85 | 100 | 12100 | 0 | 0 | 0 | 0 | 12100
|  | 5月 | 85 | 100 | 13200 | 0 | 0 | 0 | 0 | 13200
|  | 6月 | 85 | 100 | 16200 | 0 | 0 | 0 | 0 | 16200
|  | 7月 | 85 | 100 | 25600 | 0 | 0 | 0 | 0 | 25600 | 夏季
|  | 8月 | 85 | 100 | 27200 | 0 | 0 | 0 | 0 | 27200 | 夏季
|  | 9月 | 85 | 100 | 24700 | 0 | 0 | 0 | 0 | 24700 | 夏季
|  | 10月 | 85 | 100 | 15200 | 0 | 0 | 0 | 0 | 15200
|  | 11月 | 85 | 100 | 13200 | 0 | 0 | 0 | 0 | 13200
|  | 12月 | 85 | 100 | 16600 | 0 | 0 | 0 | 0 | 16600
|  | 1月 | 85 | 100 | 18200 | 0 | 0 | 0 | 0 | 18200
|  | 2月 | 85 | 100 | 17200 | 0 | 0 | 0 | 0 | 17200 |  | 予定契約電力 | 予定使用電力量
|  | 3月 | 85 | 100 | 14600 | 0 | 0 | 0 | 0 | 14600 |  | 85 | 214000
8 | 出島交流会館 | 4月 | 62 | 100 | 14000 | 0 | 0 | 0 | 0 | 14000
|  | 5月 | 62 | 100 | 15600 | 0 | 0 | 0 | 0 | 15600
|  | 6月 | 62 | 100 | 15700 | 0 | 0 | 0 | 0 | 15700
|  | 7月 | 62 | 100 | 19500 | 0 | 0 | 0 | 0 | 19500 | 夏季
|  | 8月 | 62 | 100 | 19500 | 0 | 0 | 0 | 0 | 19500 | 夏季
|  | 9月 | 62 | 100 | 19500 | 0 | 0 | 0 | 0 | 19500 | 夏季
|  | 10月 | 62 | 100 | 16100 | 0 | 0 | 0 | 0 | 16100
|  | 11月 | 62 | 100 | 13700 | 0 | 0 | 0 | 0 | 13700
|  | 12月 | 62 | 100 | 15800 | 0 | 0 | 0 | 0 | 15800
|  | 1月 | 62 | 100 | 16900 | 0 | 0 | 0 | 0 | 16900
|  | 2月 | 62 | 100 | 15700 | 0 | 0 | 0 | 0 | 15700 |  | 予定契約電力 | 予定使用電力量
|  | 3月 | 62 | 100 | 16900 | 0 | 0 | 0 | 0 | 16900 |  | 62 | 198900
9 | 長崎こども・女性・障害者支援センター（本館） | 4月 | 64 | 100 | 17600 | 0 | 0 | 0 | 0 | 17600
|  | 5月 | 64 | 100 | 14800 | 0 | 0 | 0 | 0 | 14800
|  | 6月 | 64 | 100 | 15100 | 0 | 0 | 0 | 0 | 15100
|  | 7月 | 64 | 100 | 19700 | 0 | 0 | 0 | 0 | 19700 | 夏季
|  | 8月 | 64 | 100 | 20400 | 0 | 0 | 0 | 0 | 20400 | 夏季
|  | 9月 | 64 | 100 | 18800 | 0 | 0 | 0 | 0 | 18800 | 夏季
|  | 10月 | 64 | 100 | 17200 | 0 | 0 | 0 | 0 | 17200
|  | 11月 | 64 | 100 | 15600 | 0 | 0 | 0 | 0 | 15600
|  | 12月 | 64 | 100 | 18600 | 0 | 0 | 0 | 0 | 18600
|  | 1月 | 64 | 100 | 19500 | 0 | 0 | 0 | 0 | 19500
|  | 2月 | 64 | 100 | 19100 | 0 | 0 | 0 | 0 | 19100 |  | 予定契約電力 | 予定使用電力量
|  | 3月 | 64 | 100 | 17000 | 0 | 0 | 0 | 0 | 17000 |  | 64 | 213400

## 別表4【長崎地区2】
【別表４】契約電力及び使用電力量実績（参考値）
② 長崎県長崎地区2で使用する電力
※下記表は過去の実績値です。入札の計算には、別表4の数値を使用しないでください。
施設名 |  | 月次 | 契約電力 [kW] | 最大需用電力[kW] | 力率[%] | 予定使用電力量[kWh]
[6 empty] | 夏季 その他季 | 夏季 休日 | その他季休日 | 夏季 平日 | その他季 平日 | 計
1 | 長崎振興局大橋庁舎 | R6.4 | 126 | 41 | 100 | 14739 | 0 | 0 | 0 | 0 | 14739
|  | R6.5 | 126 | 66 | 100 | 16280 | 0 | 0 | 0 | 0 | 16280
|  | R6.6 | 126 | 72 | 100 | 17587 | 0 | 0 | 0 | 0 | 17587
|  | R6.7 | 126 | 109 | 100 | 26080 | 0 | 0 | 0 | 0 | 26080 | 夏季
|  | R6.8 | 126 | 118 | 100 | 29146 | 0 | 0 | 0 | 0 | 29146 | 夏季
|  | R6.9 | 126 | 108 | 100 | 26162 | 0 | 0 | 0 | 0 | 26162 | 夏季
|  | R6.10 | 126 | 75 | 100 | 18401 | 0 | 0 | 0 | 0 | 18401
|  | R6.11 | 126 | 71 | 100 | 15478 | 0 | 0 | 0 | 0 | 15478
|  | R6.12 | 131 | 131 | 100 | 23508 | 0 | 0 | 0 | 0 | 23508
|  | R7.1 | 131 | 128 | 100 | 26381 | 0 | 0 | 0 | 0 | 26381
|  | R7.2 | 135 | 135 | 100 | 26354 | 0 | 0 | 0 | 0 | 26354
|  | R7.3 | 135 | 98 | 100 | 20362 | 0 | 0 | 0 | 0 | 20362
2 | 長崎振興局 西山ダム管理事務所 | R6.4 | 18 | 10 | 100 | 3656 | 0 | 0 | 0 | 0 | 3656
|  | R6.5 | 18 | 10 | 100 | 3119 | 0 | 0 | 0 | 0 | 3119
|  | R6.6 | 18 | 13 | 100 | 3215 | 0 | 0 | 0 | 0 | 3215
|  | R6.7 | 18 | 15 | 100 | 4592 | 0 | 0 | 0 | 0 | 4592 | 夏季
|  | R6.8 | 18 | 13 | 100 | 5347 | 0 | 0 | 0 | 0 | 5347 | 夏季
|  | R6.9 | 18 | 13 | 100 | 4731 | 0 | 0 | 0 | 0 | 4731 | 夏季
|  | R6.10 | 18 | 11 | 100 | 3194 | 0 | 0 | 0 | 0 | 3194
|  | R6.11 | 18 | 8 | 100 | 2939 | 0 | 0 | 0 | 0 | 2939
|  | R6.12 | 17 | 16 | 100 | 3589 | 0 | 0 | 0 | 0 | 3589
|  | R7.1 | 16 | 15 | 100 | 3970 | 0 | 0 | 0 | 0 | 3970
|  | R7.2 | 17 | 17 | 100 | 3695 | 0 | 0 | 0 | 0 | 3695
|  | R7.3 | 17 | 14 | 100 | 3588 | 0 | 0 | 0 | 0 | 3588
3 | 長崎港出島岸壁陸電設備 | R6.4 | 108 | 54 | 100 | 16441 | 0 | 0 | 0 | 0 | 16441
|  | R6.5 | 108 | 60 | 100 | 16120 | 0 | 0 | 0 | 0 | 16120
|  | R6.6 | 108 | 68 | 100 | 18898 | 0 | 0 | 0 | 0 | 18898
|  | R6.7 | 108 | 107 | 100 | 28292 | 0 | 0 | 0 | 0 | 28292 | 夏季
|  | R6.8 | 123 | 123 | 99 | 37712 | 0 | 0 | 0 | 0 | 37712 | 夏季
|  | R6.9 | 123 | 95 | 100 | 35669 | 0 | 0 | 0 | 0 | 35669 | 夏季
|  | R6.10 | 123 | 79 | 100 | 27221 | 0 | 0 | 0 | 0 | 27221
|  | R6.11 | 123 | 61 | 100 | 15204 | 0 | 0 | 0 | 0 | 15204
|  | R6.12 | 123 | 73 | 100 | 21235 | 0 | 0 | 0 | 0 | 21235
|  | R7.1 | 123 | 89 | 100 | 23268 | 0 | 0 | 0 | 0 | 23268
|  | R7.2 | 123 | 77 | 100 | 20607 | 0 | 0 | 0 | 0 | 20607
|  | R7.3 | 123 | 70 | 100 | 19148 | 0 | 0 | 0 | 0 | 19148
4 | 長崎港元船Ｃ棟上屋 | R6.4 | 144 | 84 | 100 | 25856 | 0 | 0 | 0 | 0 | 25856
|  | R6.5 | 144 | 78 | 100 | 25466 | 0 | 0 | 0 | 0 | 25466
|  | R6.6 | 144 | 82 | 100 | 26731 | 0 | 0 | 0 | 0 | 26731
|  | R6.7 | 116 | 98 | 100 | 34649 | 0 | 0 | 0 | 0 | 34649 | 夏季
|  | R6.8 | 114 | 109 | 100 | 34645 | 0 | 0 | 0 | 0 | 34645 | 夏季
|  | R6.9 | 109 | 104 | 100 | 33044 | 0 | 0 | 0 | 0 | 33044 | 夏季
|  | R6.10 | 109 | 92 | 100 | 29116 | 0 | 0 | 0 | 0 | 29116
|  | R6.11 | 109 | 71 | 100 | 21665 | 0 | 0 | 0 | 0 | 21665
|  | R6.12 | 109 | 73 | 100 | 20371 | 0 | 0 | 0 | 0 | 20371
|  | R7.1 | 109 | 87 | 100 | 20825 | 0 | 0 | 0 | 0 | 20825
|  | R7.2 | 109 | 89 | 100 | 20293 | 0 | 0 | 0 | 0 | 20293
|  | R7.3 | 109 | 80 | 100 | 20602 | 0 | 0 | 0 | 0 | 20602
5 | 長崎港元船Ｂ棟上屋 | R6.4 | 37 | 17 | 100 | 5969 | 0 | 0 | 0 | 0 | 5969
|  | R6.5 | 37 | 18 | 100 | 6061 | 0 | 0 | 0 | 0 | 6061
|  | R6.6 | 37 | 22 | 100 | 6779 | 0 | 0 | 0 | 0 | 6779
|  | R6.7 | 37 | 34 | 100 | 10677 | 0 | 0 | 0 | 0 | 10677 | 夏季
|  | R6.8 | 37 | 37 | 100 | 11993 | 0 | 0 | 0 | 0 | 11993 | 夏季
|  | R6.9 | 37 | 34 | 100 | 10658 | 0 | 0 | 0 | 0 | 10658 | 夏季
|  | R6.10 | 37 | 25 | 100 | 7211 | 0 | 0 | 0 | 0 | 7211
|  | R6.11 | 37 | 22 | 100 | 6429 | 0 | 0 | 0 | 0 | 6429
|  | R6.12 | 37 | 25 | 100 | 8514 | 0 | 0 | 0 | 0 | 8514
|  | R7.1 | 37 | 31 | 100 | 9031 | 0 | 0 | 0 | 0 | 9031
|  | R7.2 | 37 | 31 | 100 | 9167 | 0 | 0 | 0 | 0 | 9167
|  | R7.3 | 37 | 28 | 100 | 7484 | 0 | 0 | 0 | 0 | 7484
6 | 長崎港西琴平岸壁 | R6.4 | 100 | 85 | 100 | 17714 | 0 | 0 | 0 | 0 | 17714
|  | R6.5 | 100 | 86 | 99 | 8377 | 0 | 0 | 0 | 0 | 8377
|  | R6.6 | 100 | 83 | 95 | 21892 | 0 | 0 | 0 | 0 | 21892
|  | R6.7 | 100 | 98 | 94 | 38094 | 0 | 0 | 0 | 0 | 38094 | 夏季
|  | R6.8 | 100 | 94 | 95 | 30067 | 0 | 0 | 0 | 0 | 30067 | 夏季
|  | R6.9 | 100 | 95 | 94 | 30115 | 0 | 0 | 0 | 0 | 30115 | 夏季
|  | R6.10 | 98 | 82 | 96 | 21319 | 0 | 0 | 0 | 0 | 21319
|  | R6.11 | 98 | 73 | 99 | 16793 | 0 | 0 | 0 | 0 | 16793
|  | R6.12 | 98 | 65 | 99 | 5648 | 0 | 0 | 0 | 0 | 5648
|  | R7.1 | 98 | 92 | 100 | 16861 | 0 | 0 | 0 | 0 | 16861
|  | R7.2 | 98 | 95 | 97 | 26242 | 0 | 0 | 0 | 0 | 26242
|  | R7.3 | 104 | 104 | 96 | 36102 | 0 | 0 | 0 | 0 | 36102
7 | 開成学園 | R6.4 | 82 | 34 | 100 | 12119 | 0 | 0 | 0 | 0 | 12119
|  | R6.5 | 82 | 41 | 100 | 13182 | 0 | 0 | 0 | 0 | 13182
|  | R6.6 | 82 | 51 | 100 | 16150 | 0 | 0 | 0 | 0 | 16150
|  | R6.7 | 82 | 72 | 100 | 25576 | 0 | 0 | 0 | 0 | 25576 | 夏季
|  | R6.8 | 83 | 83 | 100 | 27156 | 0 | 0 | 0 | 0 | 27156 | 夏季
|  | R6.9 | 85 | 85 | 100 | 24699 | 0 | 0 | 0 | 0 | 24699 | 夏季
|  | R6.10 | 85 | 53 | 100 | 15200 | 0 | 0 | 0 | 0 | 15200
|  | R6.11 | 85 | 43 | 100 | 13183 | 0 | 0 | 0 | 0 | 13183
|  | R6.12 | 85 | 55 | 100 | 16583 | 0 | 0 | 0 | 0 | 16583
|  | R7.1 | 85 | 56 | 100 | 18234 | 0 | 0 | 0 | 0 | 18234
|  | R7.2 | 85 | 60 | 100 | 17217 | 0 | 0 | 0 | 0 | 17217
|  | R7.3 | 85 | 48 | 100 | 14572 | 0 | 0 | 0 | 0 | 14572
8 | 出島交流会館 | R6.4 | 62 | 41 | 100 | 13990 | 0 | 0 | 0 | 0 | 13990
|  | R6.5 | 62 | 50 | 100 | 15626 | 0 | 0 | 0 | 0 | 15626
|  | R6.6 | 62 | 50 | 100 | 15726 | 0 | 0 | 0 | 0 | 15726
|  | R6.7 | 62 | 61 | 100 | 19540 | 0 | 0 | 0 | 0 | 19540 | 夏季
|  | R6.8 | 62 | 62 | 100 | 19535 | 0 | 0 | 0 | 0 | 19535 | 夏季
|  | R6.9 | 62 | 62 | 100 | 19509 | 0 | 0 | 0 | 0 | 19509 | 夏季
|  | R6.10 | 62 | 56 | 100 | 16096 | 0 | 0 | 0 | 0 | 16096
|  | R6.11 | 62 | 49 | 100 | 13682 | 0 | 0 | 0 | 0 | 13682
|  | R6.12 | 62 | 52 | 100 | 15808 | 0 | 0 | 0 | 0 | 15808
|  | R7.1 | 62 | 56 | 100 | 16910 | 0 | 0 | 0 | 0 | 16910
|  | R7.2 | 62 | 61 | 100 | 15691 | 0 | 0 | 0 | 0 | 15691
|  | R7.3 | 62 | 52 | 100 | 16946 | 0 | 0 | 0 | 0 | 16946
9 | 長崎こども・女性・障害者支援センター（本館） | R6.4 | 73 | 45 | 100 | 17614 | 0 | 0 | 0 | 0 | 17614
|  | R6.5 | 73 | 46 | 100 | 14775 | 0 | 0 | 0 | 0 | 14775
|  | R6.6 | 73 | 49 | 100 | 15110 | 0 | 0 | 0 | 0 | 15110
|  | R6.7 | 73 | 58 | 100 | 19651 | 0 | 0 | 0 | 0 | 19651 | 夏季
|  | R6.8 | 68 | 58 | 100 | 20410 | 0 | 0 | 0 | 0 | 20410 | 夏季
|  | R6.9 | 68 | 56 | 100 | 18758 | 0 | 0 | 0 | 0 | 18758 | 夏季
|  | R6.10 | 68 | 51 | 100 | 17188 | 0 | 0 | 0 | 0 | 17188
|  | R6.11 | 68 | 50 | 100 | 15559 | 0 | 0 | 0 | 0 | 15559
|  | R6.12 | 63 | 53 | 100 | 18613 | 0 | 0 | 0 | 0 | 18613
|  | R7.1 | 58 | 55 | 100 | 19484 | 0 | 0 | 0 | 0 | 19484
|  | R7.2 | 64 | 64 | 100 | 19114 | 0 | 0 | 0 | 0 | 19114
|  | R7.3 | 64 | 51 | 100 | 17021 | 0 | 0 | 0 | 0 | 17021

## 別表1【県北地区】
【別表１】入札対象施設一覧
③ 長崎県県北地区で使用する電力
| 施設名 | 需要場所 | 用途 | 現契約先
1 | 県北振興局総合庁舎 | 佐世保市木場田町３-25 | 事務庁舎 | 日本エネルギー総合システム㈱
2 | 県北振興局天満庁舎 | 佐世保市天満町１-27 | 事務庁舎 | 日本エネルギー総合システム㈱
3 | 県北振興局保健部庁舎 | 平戸市田平町里免1126-１ | 事務庁舎 | 日本エネルギー総合システム㈱
4 | 県北振興局田平土木維持管理事務所 | 平戸市田平町山内免808 | 事務庁舎 | 日本エネルギー総合システム㈱
5 | 県北振興局大瀬戸土木維持管理事務所 | 西海市大瀬戸町瀬戸板浦郷1128-16 | 事務庁舎 | 日本エネルギー総合システム㈱
6 | 窯業技術センター | 東彼杵郡波佐見町稗木場郷605－２ | 官公庁（研究機関） | 日本エネルギー総合システム㈱
7 | 肉用牛改良センター | 平戸市田平町小手田免19 | 事務庁舎 | 日本エネルギー総合システム㈱
8 | 佐世保高等技術専門校 | 北松浦郡佐々町小浦免1572-26 | 事務庁舎 | 日本エネルギー総合システム㈱

## 別表2【県北地区】
【別表２】各施設の電気設備状況等一覧
③ 長崎県県北地区で使用する電力
施設名 |  | 予定契約電力[kW] | 予定使用電力量[kWh] | 受電設備の総容量 [kVA] | 高圧コンデンサ取付容量 | 常用自家発電設備の有無 | 蓄熱設備の有無 | 需給地点 | 計量地点 | 保安責任分界点 | 財産分界点
1 | 県北振興局総合庁舎 | 217 | 467700 | 400 | 31.9 kvar | 無 | 無 | 長崎県が構内１号柱に設置した負荷開閉器の電源側接続点 | 長崎県が構内に設置した１号柱 | 需給地点に同じ | 需給地点に同じ
2 | 県北振興局天満庁舎 | 151 | 203900 | 325 | 133 kvar | 無 | 無 | 長崎県が構内１号柱に設置した負荷開閉器の電源側接続点 | 長崎県が構内に設置した１号柱 | 需給地点に同じ | 需給地点に同じ
3 | 県北振興局保健部庁舎 | 50 | 99100 | 305 | 50 kVA | 無 | 無 | 長崎県が構内１号柱に設置した負荷開閉器の電源側接続点 | 長崎県が構内に設置した１号柱 | 需給地点に同じ | 需給地点に同じ
4 | 県北振興局田平土木維持管理事務所 | 26 | 60200 | 150 | 31.9 kVA | 無 | 無 | 長崎県が構内１号柱に設置した負荷開閉器の電源側接続点 | 長崎県が構内に設置した１号柱 | 需要地点に同じ | 需要地点に同じ
5 | 県北振興局大瀬戸土木維持管理事務所 | 49 | 87400 | 155 | 51 kVA | 無 | 無 | 長崎県が構内１号柱に設置した負荷開閉器の一次側端子 | 長崎県が構内に設置した１号柱 | 需給地点に同じ | 需給地点に同じ
6 | 窯業技術センター | 142 | 269800 | 300 | 50 kVA | 無 | 無 | 長崎県が構内地上に設置した受電用負荷開閉器の１次側端子 | 長崎県が構内地上に設置した引込柱上 | 需給地点に同じ | 需給地点に同じ
7 | 肉用牛改良センター | 62 | 127400 | 230 | 30 kVA | 無 | 無 | 長崎県が建物壁面に設置した受電用負荷開閉器の１次側端子 | 長崎県が設置した受変電室前壁面（１階電気室前） | 需給地点に同じ | 需給地点に同じ
8 | 佐世保高等技術専門校 | 217 | 315000 | 1800 | 無 | 無 | 無 | 校内１号柱区分開閉器 | 校内１号柱区分開閉器 | 需給地点に同じ | 需給地点に同じ
| 計 | 914 | 1630500

## 別表3【県北地区】
【別表３】入札見積条件（予定契約電力・予定力率・予定使用電力量）
③ 長崎県県北地区で使用する電力
施設名 |  | 月次 | 予定契約 電力[kW] | 予定力率 [%] | 予定使用電力量[kWh]
[5 empty] | 夏季 その他季 | 夏季 休日 | その他季休日 | 夏季 平日 | その他季 平日 | 計
1 | 県北振興局総合庁舎 | 4月 | 217 | 100 | 21700 | 0 | 0 | 0 | 0 | 21700
|  | 5月 | 217 | 100 | 23100 | 0 | 0 | 0 | 0 | 23100
|  | 6月 | 217 | 100 | 41200 | 0 | 0 | 0 | 0 | 41200
|  | 7月 | 217 | 100 | 57200 | 0 | 0 | 0 | 0 | 57200 | 夏季
|  | 8月 | 217 | 100 | 56100 | 0 | 0 | 0 | 0 | 56100 | 夏季
|  | 9月 | 217 | 100 | 51300 | 0 | 0 | 0 | 0 | 51300 | 夏季
|  | 10月 | 217 | 100 | 31600 | 0 | 0 | 0 | 0 | 31600
|  | 11月 | 217 | 100 | 26500 | 0 | 0 | 0 | 0 | 26500
|  | 12月 | 217 | 100 | 40700 | 0 | 0 | 0 | 0 | 40700
|  | 1月 | 217 | 100 | 42600 | 0 | 0 | 0 | 0 | 42600
|  | 2月 | 217 | 100 | 41500 | 0 | 0 | 0 | 0 | 41500 |  | 予定契約電力 | 予定使用電力量
|  | 3月 | 217 | 100 | 34200 | 0 | 0 | 0 | 0 | 34200 |  | 217 | 467700
2 | 県北振興局天満庁舎 | 4月 | 151 | 100 | 8500 | 0 | 0 | 0 | 0 | 8500
|  | 5月 | 151 | 100 | 9600 | 0 | 0 | 0 | 0 | 9600
|  | 6月 | 151 | 100 | 19900 | 0 | 0 | 0 | 0 | 19900
|  | 7月 | 151 | 100 | 29700 | 0 | 0 | 0 | 0 | 29700 | 夏季
|  | 8月 | 151 | 100 | 31900 | 0 | 0 | 0 | 0 | 31900 | 夏季
|  | 9月 | 151 | 100 | 29300 | 0 | 0 | 0 | 0 | 29300 | 夏季
|  | 10月 | 151 | 100 | 12200 | 0 | 0 | 0 | 0 | 12200
|  | 11月 | 151 | 100 | 9200 | 0 | 0 | 0 | 0 | 9200
|  | 12月 | 151 | 100 | 12700 | 0 | 0 | 0 | 0 | 12700
|  | 1月 | 151 | 100 | 14200 | 0 | 0 | 0 | 0 | 14200
|  | 2月 | 151 | 100 | 13700 | 0 | 0 | 0 | 0 | 13700 |  | 予定契約電力 | 予定使用電力量
|  | 3月 | 151 | 100 | 13000 | 0 | 0 | 0 | 0 | 13000 |  | 151 | 203900
3 | 県北振興局保健部庁舎 | 4月 | 50 | 100 | 6100 | 0 | 0 | 0 | 0 | 6100
|  | 5月 | 50 | 100 | 5400 | 0 | 0 | 0 | 0 | 5400
|  | 6月 | 50 | 100 | 6000 | 0 | 0 | 0 | 0 | 6000
|  | 7月 | 50 | 100 | 8800 | 0 | 0 | 0 | 0 | 8800 | 夏季
|  | 8月 | 50 | 100 | 9700 | 0 | 0 | 0 | 0 | 9700 | 夏季
|  | 9月 | 50 | 100 | 8200 | 0 | 0 | 0 | 0 | 8200 | 夏季
|  | 10月 | 50 | 100 | 6500 | 0 | 0 | 0 | 0 | 6500
|  | 11月 | 50 | 100 | 6600 | 0 | 0 | 0 | 0 | 6600
|  | 12月 | 50 | 100 | 10100 | 0 | 0 | 0 | 0 | 10100
|  | 1月 | 50 | 100 | 12500 | 0 | 0 | 0 | 0 | 12500
|  | 2月 | 50 | 100 | 11200 | 0 | 0 | 0 | 0 | 11200 |  | 予定契約電力 | 予定使用電力量
|  | 3月 | 50 | 100 | 8000 | 0 | 0 | 0 | 0 | 8000 |  | 50 | 99100
4 | 県北振興局田平土木維持管理事務所 | 4月 | 26 | 100 | 4400 | 0 | 0 | 0 | 0 | 4400
|  | 5月 | 26 | 100 | 4500 | 0 | 0 | 0 | 0 | 4500
|  | 6月 | 26 | 100 | 4600 | 0 | 0 | 0 | 0 | 4600
|  | 7月 | 26 | 100 | 5600 | 0 | 0 | 0 | 0 | 5600 | 夏季
|  | 8月 | 26 | 100 | 6000 | 0 | 0 | 0 | 0 | 6000 | 夏季
|  | 9月 | 26 | 100 | 5400 | 0 | 0 | 0 | 0 | 5400 | 夏季
|  | 10月 | 26 | 100 | 4700 | 0 | 0 | 0 | 0 | 4700
|  | 11月 | 26 | 100 | 4500 | 0 | 0 | 0 | 0 | 4500
|  | 12月 | 26 | 100 | 5200 | 0 | 0 | 0 | 0 | 5200
|  | 1月 | 26 | 100 | 5300 | 0 | 0 | 0 | 0 | 5300
|  | 2月 | 26 | 100 | 5100 | 0 | 0 | 0 | 0 | 5100 |  | 予定契約電力 | 予定使用電力量
|  | 3月 | 26 | 100 | 4900 | 0 | 0 | 0 | 0 | 4900 |  | 26 | 60200
5 | 県北振興局大瀬戸土木維持管理事務所 | 4月 | 49 | 100 | 4400 | 0 | 0 | 0 | 0 | 4400
|  | 5月 | 49 | 100 | 5100 | 0 | 0 | 0 | 0 | 5100
|  | 6月 | 49 | 100 | 7100 | 0 | 0 | 0 | 0 | 7100
|  | 7月 | 49 | 100 | 9300 | 0 | 0 | 0 | 0 | 9300 | 夏季
|  | 8月 | 49 | 100 | 11000 | 0 | 0 | 0 | 0 | 11000 | 夏季
|  | 9月 | 49 | 100 | 9700 | 0 | 0 | 0 | 0 | 9700 | 夏季
|  | 10月 | 49 | 100 | 7300 | 0 | 0 | 0 | 0 | 7300
|  | 11月 | 49 | 100 | 4700 | 0 | 0 | 0 | 0 | 4700
|  | 12月 | 49 | 100 | 6700 | 0 | 0 | 0 | 0 | 6700
|  | 1月 | 49 | 100 | 7900 | 0 | 0 | 0 | 0 | 7900
|  | 2月 | 49 | 100 | 8000 | 0 | 0 | 0 | 0 | 8000 |  | 予定契約電力 | 予定使用電力量
|  | 3月 | 49 | 100 | 6200 | 0 | 0 | 0 | 0 | 6200 |  | 49 | 87400
6 | 窯業技術センター | 4月 | 142 | 100 | 22200 | 0 | 0 | 0 | 0 | 22200
|  | 5月 | 142 | 100 | 17600 | 0 | 0 | 0 | 0 | 17600
|  | 6月 | 142 | 100 | 16000 | 0 | 0 | 0 | 0 | 16000
|  | 7月 | 142 | 100 | 24500 | 0 | 0 | 0 | 0 | 24500 | 夏季
|  | 8月 | 142 | 100 | 27700 | 0 | 0 | 0 | 0 | 27700 | 夏季
|  | 9月 | 142 | 100 | 24000 | 0 | 0 | 0 | 0 | 24000 | 夏季
|  | 10月 | 142 | 100 | 18500 | 0 | 0 | 0 | 0 | 18500
|  | 11月 | 142 | 100 | 17600 | 0 | 0 | 0 | 0 | 17600
|  | 12月 | 142 | 100 | 23600 | 0 | 0 | 0 | 0 | 23600
|  | 1月 | 142 | 100 | 27600 | 0 | 0 | 0 | 0 | 27600
|  | 2月 | 142 | 100 | 27700 | 0 | 0 | 0 | 0 | 27700 |  | 予定契約電力 | 予定使用電力量
|  | 3月 | 142 | 100 | 22800 | 0 | 0 | 0 | 0 | 22800 |  | 142 | 269800
7 | 肉用牛改良センター | 4月 | 62 | 100 | 7100 | 0 | 0 | 0 | 0 | 7100
|  | 5月 | 62 | 100 | 8100 | 0 | 0 | 0 | 0 | 8100
|  | 6月 | 62 | 100 | 11200 | 0 | 0 | 0 | 0 | 11200
|  | 7月 | 62 | 100 | 17400 | 0 | 0 | 0 | 0 | 17400 | 夏季
|  | 8月 | 62 | 100 | 18900 | 0 | 0 | 0 | 0 | 18900 | 夏季
|  | 9月 | 62 | 100 | 16400 | 0 | 0 | 0 | 0 | 16400 | 夏季
|  | 10月 | 62 | 100 | 10300 | 0 | 0 | 0 | 0 | 10300
|  | 11月 | 62 | 100 | 7200 | 0 | 0 | 0 | 0 | 7200
|  | 12月 | 62 | 100 | 8400 | 0 | 0 | 0 | 0 | 8400
|  | 1月 | 62 | 100 | 7600 | 0 | 0 | 0 | 0 | 7600
|  | 2月 | 62 | 100 | 7400 | 0 | 0 | 0 | 0 | 7400 |  | 予定契約電力 | 予定使用電力量
|  | 3月 | 62 | 100 | 7400 | 0 | 0 | 0 | 0 | 7400 |  | 62 | 127400
8 | 佐世保高等技術専門校 | 4月 | 217 | 100 | 15700 | 0 | 0 | 0 | 0 | 15700
|  | 5月 | 217 | 100 | 18700 | 0 | 0 | 0 | 0 | 18700
|  | 6月 | 217 | 100 | 25000 | 0 | 0 | 0 | 0 | 25000
|  | 7月 | 217 | 100 | 37200 | 0 | 0 | 0 | 0 | 37200 | 夏季
|  | 8月 | 217 | 100 | 22500 | 0 | 0 | 0 | 0 | 22500 | 夏季
|  | 9月 | 217 | 100 | 36400 | 0 | 0 | 0 | 0 | 36400 | 夏季
|  | 10月 | 217 | 100 | 23500 | 0 | 0 | 0 | 0 | 23500
|  | 11月 | 217 | 100 | 23200 | 0 | 0 | 0 | 0 | 23200
|  | 12月 | 217 | 100 | 25900 | 0 | 0 | 0 | 0 | 25900
|  | 1月 | 217 | 100 | 32400 | 0 | 0 | 0 | 0 | 32400
|  | 2月 | 217 | 100 | 33600 | 0 | 0 | 0 | 0 | 33600 |  | 予定契約電力 | 予定使用電力量
|  | 3月 | 217 | 100 | 20900 | 0 | 0 | 0 | 0 | 20900 |  | 217 | 315000

## 別表4【県北地区】
【別表４】契約電力及び使用電力量実績（参考値）
③ 長崎県県北地区で使用する電力
※下記表は過去の実績値です。入札の計算には、別表4の数値を使用しないでください。
施設名 |  | 月次 | 契約電力 [kW] | 最大需用電力[kW] | 力率[%] | 予定使用電力量[kWh]
[6 empty] | 夏季 その他季 | 夏季 休日 | その他季休日 | 夏季 平日 | その他季 平日 | 計
1 | 県北振興局総合庁舎 | R6.4 | 215 | 68 | 100 | 21677 | 0 | 0 | 0 | 0 | 21677
|  | R6.5 | 215 | 179 | 100 | 23113 | 0 | 0 | 0 | 0 | 23113
|  | R6.6 | 215 | 193 | 100 | 41189 | 0 | 0 | 0 | 0 | 41189
|  | R6.7 | 215 | 213 | 100 | 57206 | 0 | 0 | 0 | 0 | 57206 | 夏季
|  | R6.8 | 217 | 217 | 100 | 56114 | 0 | 0 | 0 | 0 | 56114 | 夏季
|  | R6.9 | 217 | 212 | 100 | 51270 | 0 | 0 | 0 | 0 | 51270 | 夏季
|  | R6.10 | 217 | 196 | 100 | 31565 | 0 | 0 | 0 | 0 | 31565
|  | R6.11 | 217 | 158 | 100 | 26466 | 0 | 0 | 0 | 0 | 26466
|  | R6.12 | 217 | 179 | 100 | 40685 | 0 | 0 | 0 | 0 | 40685
|  | R7.1 | 217 | 182 | 100 | 42625 | 0 | 0 | 0 | 0 | 42625
|  | R7.2 | 217 | 191 | 100 | 41494 | 0 | 0 | 0 | 0 | 41494
|  | R7.3 | 217 | 177 | 100 | 34235 | 0 | 0 | 0 | 0 | 34235
2 | 県北振興局天満庁舎 | R6.4 | 136 | 28 | 100 | 8452 | 0 | 0 | 0 | 0 | 8452
|  | R6.5 | 136 | 78 | 100 | 9644 | 0 | 0 | 0 | 0 | 9644
|  | R6.6 | 136 | 83 | 100 | 19886 | 0 | 0 | 0 | 0 | 19886
|  | R6.7 | 136 | 131 | 100 | 29666 | 0 | 0 | 0 | 0 | 29666 | 夏季
|  | R6.8 | 151 | 151 | 100 | 31873 | 0 | 0 | 0 | 0 | 31873 | 夏季
|  | R6.9 | 151 | 144 | 100 | 29257 | 0 | 0 | 0 | 0 | 29257 | 夏季
|  | R6.10 | 151 | 101 | 100 | 12230 | 0 | 0 | 0 | 0 | 12230
|  | R6.11 | 151 | 43 | 100 | 9241 | 0 | 0 | 0 | 0 | 9241
|  | R6.12 | 151 | 95 | 100 | 12722 | 0 | 0 | 0 | 0 | 12722
|  | R7.1 | 151 | 62 | 100 | 14190 | 0 | 0 | 0 | 0 | 14190
|  | R7.2 | 151 | 71 | 100 | 13736 | 0 | 0 | 0 | 0 | 13736
|  | R7.3 | 151 | 59 | 100 | 13045 | 0 | 0 | 0 | 0 | 13045
3 | 県北振興局保健部庁舎 | R6.4 | 53 | 18 | 100 | 6064 | 0 | 0 | 0 | 0 | 6064
|  | R6.5 | 53 | 22 | 100 | 5365 | 0 | 0 | 0 | 0 | 5365
|  | R6.6 | 53 | 29 | 100 | 6012 | 0 | 0 | 0 | 0 | 6012
|  | R6.7 | 53 | 47 | 100 | 8820 | 0 | 0 | 0 | 0 | 8820 | 夏季
|  | R6.8 | 53 | 47 | 100 | 9685 | 0 | 0 | 0 | 0 | 9685 | 夏季
|  | R6.9 | 53 | 40 | 100 | 8209 | 0 | 0 | 0 | 0 | 8209 | 夏季
|  | R6.10 | 53 | 26 | 100 | 6467 | 0 | 0 | 0 | 0 | 6467
|  | R6.11 | 49 | 41 | 100 | 6645 | 0 | 0 | 0 | 0 | 6645
|  | R6.12 | 49 | 49 | 100 | 10083 | 0 | 0 | 0 | 0 | 10083
|  | R7.1 | 50 | 50 | 100 | 12477 | 0 | 0 | 0 | 0 | 12477
|  | R7.2 | 50 | 50 | 100 | 11249 | 0 | 0 | 0 | 0 | 11249
|  | R7.3 | 50 | 43 | 100 | 8021 | 0 | 0 | 0 | 0 | 8021
4 | 県北振興局田平土木維持管理事務所 | R6.4 | 26 | 13 | 100 | 4365 | 0 | 0 | 0 | 0 | 4365
|  | R6.5 | 26 | 15 | 100 | 4503 | 0 | 0 | 0 | 0 | 4503
|  | R6.6 | 26 | 13 | 100 | 4600 | 0 | 0 | 0 | 0 | 4600
|  | R6.7 | 26 | 22 | 100 | 5616 | 0 | 0 | 0 | 0 | 5616 | 夏季
|  | R6.8 | 26 | 23 | 100 | 5976 | 0 | 0 | 0 | 0 | 5976 | 夏季
|  | R6.9 | 26 | 22 | 100 | 5379 | 0 | 0 | 0 | 0 | 5379 | 夏季
|  | R6.10 | 26 | 15 | 100 | 4721 | 0 | 0 | 0 | 0 | 4721
|  | R6.11 | 26 | 15 | 100 | 4451 | 0 | 0 | 0 | 0 | 4451
|  | R6.12 | 26 | 21 | 100 | 5150 | 0 | 0 | 0 | 0 | 5150
|  | R7.1 | 24 | 24 | 100 | 5348 | 0 | 0 | 0 | 0 | 5348
|  | R7.2 | 26 | 26 | 100 | 5098 | 0 | 0 | 0 | 0 | 5098
|  | R7.3 | 26 | 21 | 100 | 4946 | 0 | 0 | 0 | 0 | 4946
5 | 県北振興局大瀬戸土木維持管理事務所 | R6.4 | 46 | 16 | 100 | 4417 | 0 | 0 | 0 | 0 | 4417
|  | R6.5 | 46 | 25 | 100 | 5072 | 0 | 0 | 0 | 0 | 5072
|  | R6.6 | 46 | 30 | 100 | 7112 | 0 | 0 | 0 | 0 | 7112
|  | R6.7 | 49 | 49 | 100 | 9253 | 0 | 0 | 0 | 0 | 9253 | 夏季
|  | R6.8 | 49 | 48 | 100 | 10961 | 0 | 0 | 0 | 0 | 10961 | 夏季
|  | R6.9 | 49 | 47 | 100 | 9748 | 0 | 0 | 0 | 0 | 9748 | 夏季
|  | R6.10 | 49 | 38 | 100 | 7258 | 0 | 0 | 0 | 0 | 7258
|  | R6.11 | 49 | 26 | 100 | 4725 | 0 | 0 | 0 | 0 | 4725
|  | R6.12 | 49 | 35 | 100 | 6699 | 0 | 0 | 0 | 0 | 6699
|  | R7.1 | 49 | 39 | 100 | 7936 | 0 | 0 | 0 | 0 | 7936
|  | R7.2 | 49 | 35 | 100 | 7960 | 0 | 0 | 0 | 0 | 7960
|  | R7.3 | 49 | 34 | 100 | 6217 | 0 | 0 | 0 | 0 | 6217
6 | 窯業技術センター | R6.4 | 131 | 86 | 100 | 22195 | 0 | 0 | 0 | 0 | 22195
|  | R6.5 | 131 | 82 | 100 | 17647 | 0 | 0 | 0 | 0 | 17647
|  | R6.6 | 131 | 79 | 100 | 15958 | 0 | 0 | 0 | 0 | 15958
|  | R6.7 | 131 | 94 | 100 | 24496 | 0 | 0 | 0 | 0 | 24496 | 夏季
|  | R6.8 | 131 | 109 | 100 | 27710 | 0 | 0 | 0 | 0 | 27710 | 夏季
|  | R6.9 | 131 | 112 | 100 | 24001 | 0 | 0 | 0 | 0 | 24001 | 夏季
|  | R6.10 | 131 | 63 | 100 | 18469 | 0 | 0 | 0 | 0 | 18469
|  | R6.11 | 131 | 83 | 100 | 17569 | 0 | 0 | 0 | 0 | 17569
|  | R6.12 | 131 | 88 | 100 | 23632 | 0 | 0 | 0 | 0 | 23632
|  | R7.1 | 142 | 142 | 100 | 27643 | 0 | 0 | 0 | 0 | 27643
|  | R7.2 | 142 | 129 | 100 | 27739 | 0 | 0 | 0 | 0 | 27739
|  | R7.3 | 142 | 103 | 100 | 22800 | 0 | 0 | 0 | 0 | 22800
7 | 肉用牛改良センター | R6.4 | 60 | 26 | 100 | 7072 | 0 | 0 | 0 | 0 | 7072
|  | R6.5 | 60 | 30 | 100 | 8057 | 0 | 0 | 0 | 0 | 8057
|  | R6.6 | 60 | 38 | 100 | 11216 | 0 | 0 | 0 | 0 | 11216
|  | R6.7 | 62 | 62 | 100 | 17413 | 0 | 0 | 0 | 0 | 17413 | 夏季
|  | R6.8 | 62 | 59 | 100 | 18880 | 0 | 0 | 0 | 0 | 18880 | 夏季
|  | R6.9 | 62 | 56 | 100 | 16389 | 0 | 0 | 0 | 0 | 16389 | 夏季
|  | R6.10 | 62 | 37 | 100 | 10308 | 0 | 0 | 0 | 0 | 10308
|  | R6.11 | 62 | 29 | 100 | 7154 | 0 | 0 | 0 | 0 | 7154
|  | R6.12 | 62 | 34 | 100 | 8377 | 0 | 0 | 0 | 0 | 8377
|  | R7.1 | 62 | 42 | 100 | 7576 | 0 | 0 | 0 | 0 | 7576
|  | R7.2 | 62 | 48 | 100 | 7447 | 0 | 0 | 0 | 0 | 7447
|  | R7.3 | 62 | 43 | 100 | 7372 | 0 | 0 | 0 | 0 | 7372
8 | 佐世保高等技術専門校 | R6.4 | 207 | 92 | 100 | 15687 | 0 | 0 | 0 | 0 | 15687
|  | R6.5 | 207 | 104 | 100 | 18709 | 0 | 0 | 0 | 0 | 18709
|  | R6.6 | 207 | 138 | 100 | 25039 | 0 | 0 | 0 | 0 | 25039
|  | R6.7 | 207 | 197 | 100 | 37198 | 0 | 0 | 0 | 0 | 37198 | 夏季
|  | R6.8 | 207 | 182 | 100 | 22507 | 0 | 0 | 0 | 0 | 22507 | 夏季
|  | R6.9 | 207 | 196 | 100 | 36407 | 0 | 0 | 0 | 0 | 36407 | 夏季
|  | R6.10 | 207 | 128 | 100 | 23450 | 0 | 0 | 0 | 0 | 23450
|  | R6.11 | 207 | 148 | 100 | 23201 | 0 | 0 | 0 | 0 | 23201
|  | R6.12 | 207 | 189 | 100 | 25865 | 0 | 0 | 0 | 0 | 25865
|  | R7.1 | 197 | 171 | 100 | 32393 | 0 | 0 | 0 | 0 | 32393
|  | R7.2 | 217 | 217 | 100 | 33596 | 0 | 0 | 0 | 0 | 33596
|  | R7.3 | 217 | 181 | 100 | 20924 | 0 | 0 | 0 | 0 | 20924

## 別表1【県央・島原地区1】
【別表１】入札対象施設一覧
④ 長崎県県央･島原地区１で使用する電力
| 施設名 | 需要場所 | 用途 | 現契約先
1 | 県央振興局建設部 （永昌東ポンプ場） | 諫早市永昌東町65 | 大雨時の排水ポンプ稼動用 | 日本エネルギー総合システム㈱
2 | 農林技術開発センター果樹・茶研究部門 茶業研究室 | 東彼杵郡東彼杵町中尾郷1414 | 事務庁舎 | 日本エネルギー総合システム㈱
3 | 農業大学校（本校） | 諫早市小船越町3171 | 学校・寄宿舎 | 日本エネルギー総合システム㈱
4 | 農業大学校（学生寮） | 諫早市貝津町2779 | 学校・寄宿舎 | 日本エネルギー総合システム㈱
5 | 農業大学校（畜産学科） | 島原市有明町湯江丁3600 | 学校・寄宿舎 | 日本エネルギー総合システム㈱
6 | 消防学校 | 大村市森園町663－６ | 事務庁舎 | 日本エネルギー総合システム㈱
7 | 諫早食肉衛生検査所 | 諫早市幸町79番20号 | 事務庁舎 | 日本エネルギー総合システム㈱
8 | 島原振興局総合庁舎 | 島原市城内1丁目1205 | 事務庁舎 | 九州電力㈱
9 | 島原振興局西八幡分庁舎 | 島原市西八幡町8509-2 | 事務庁舎 | 九州電力㈱
10 | 県南保健所庁舎 | 島原市新田町347-9 | 事務庁舎 | 九州電力㈱

## 別表2【県央・島原地区1】
【別表２】各施設の電気設備状況等一覧
④ 長崎県県央･島原地区１で使用する電力
施設名 |  | 予定契約電力[kW] | 予定使用電力量[kWh] | 受電設備の総容量[kVA] | 高圧コンデンサ取付容量 | 常用自家発電設備の有無 | 蓄熱設備の有無 | 需給地点 | 計量地点 | 保安責任分界点 | 財産分界点
1 | 県央振興局建設部 （永昌東ポンプ場） | 15 | 10100 | 95 | 無 | 無 | 無 | 長崎県が構内１号柱に設置した負荷開閉器の電源側接続点 | 長崎県が設置した構内１号柱 | 需給地点に同じ | 需給地点に同じ
2 | 農林技術開発センター果樹・茶研究部門 茶業研究室 | 159 | 30800 | 170 | 53.2 kVA | 無 | 無 | 長崎県が構内地上に設置した受電用負荷開閉器の１次側端子 | 長崎県が構内地上に設置した引込柱上 | 受給地点に同じ | 受給地点に同じ
3 | 農業大学校（本校） | 85 | 179500 | 410 | 31.9 kvar | 無 | 無 | 長崎県が設置した構内１号柱、受電用負荷開閉器の１次側端子 | 長崎県が設置した構内１号柱 | 需給地点に同じ | 需給地点に同じ
4 | 農業大学校（学生寮） | 79 | 140700 | 350 | 31.9 kvar | 無 | 無 | 長崎県が設置した構内１号柱、受電用負荷開閉器の１次側端子 | 長崎県が設置した構内１号柱 | 需給地点に同じ | 需給地点に同じ
5 | 農業大学校（畜産学科） | 28 | 43600 | 80 | 30 kvar | 無 | 無 | 長崎県が構内地上に設置した受電用負荷開閉器の１次側端子 | 長崎県が構内地上に設置した引込柱上 | 需給地点に同じ | 需給地点に同じ
6 | 消防学校 | 92 | 109300 | 225 | 50 kVA | 無 | 無 | 長崎県が構内地上に設置した受電用負荷開閉器の１次側端子 | 長崎県が構内地上に設置した引込柱上 | 需給地点に同じ | 需給地点に同じ
7 | 諫早食肉衛生検査所 | 26 | 51500 | 100 | 18 kVA | 無 | 無 | 長崎県が構内１号柱に設置した高圧気中開閉器の電源側接続点 | 長崎県が構内に設置した１号柱 | 需給地点に同じ | 需給地点に同じ
8 | 島原振興局総合庁舎 | 104 | 229700 | 230 | 53.2 kVA | 無 | 無 | 長崎県が構内1号柱上に設置した受電用負荷開閉の１次側端子 | 長崎県が設置した構内１号柱 | 需給地点に同じ | 需給地点に同じ
9 | 島原振興局西八幡分庁舎 | 57 | 56500 | 150 | 31.9 kVA | 無 | 無 | 長崎県が構内1号柱上に設置した受電用負荷開閉の１次側端子 | 長崎県が設置した構内１号柱 | 需給地点に同じ | 需給地点に同じ
10 | 県南保健所庁舎 | 56 | 73700 | 175 | 12.8 kVA | 無 | 無 | 長崎県が構内1号柱上に設置した受電用負荷開閉の１次側端子 | 長崎県が設置した構内１号柱 | 需給地点に同じ | 需給地点に同じ
| 計 | 701 | 925400

## 別表3【県央・島原地区１】
【別表３】入札見積条件（予定契約電力・予定力率・予定使用電力量）
④ 長崎県県央･島原地区１
施設名 |  | 月次 | 予定契約 電力[kW] | 予定力率 [%] | 予定使用電力量[kWh]
[5 empty] | 夏季 その他季 | 夏季 休日 | その他季休日 | 夏季 平日 | その他季 平日 | 計
1 | 県央振興局建設部（永昌東ポンプ場） | 4月 | 15 | 100 | 600 | 0 | 0 | 0 | 0 | 600
|  | 5月 | 15 | 100 | 800 | 0 | 0 | 0 | 0 | 800
|  | 6月 | 15 | 100 | 800 | 0 | 0 | 0 | 0 | 800
|  | 7月 | 15 | 100 | 1300 | 0 | 0 | 0 | 0 | 1300 | 夏季
|  | 8月 | 15 | 100 | 1000 | 0 | 0 | 0 | 0 | 1000 | 夏季
|  | 9月 | 15 | 100 | 1000 | 0 | 0 | 0 | 0 | 1000 | 夏季
|  | 10月 | 15 | 100 | 900 | 0 | 0 | 0 | 0 | 900
|  | 11月 | 15 | 100 | 800 | 0 | 0 | 0 | 0 | 800
|  | 12月 | 15 | 100 | 700 | 0 | 0 | 0 | 0 | 700
|  | 1月 | 15 | 100 | 700 | 0 | 0 | 0 | 0 | 700
|  | 2月 | 15 | 100 | 700 | 0 | 0 | 0 | 0 | 700 |  | 予定契約電力量 | 予定使用電力量
|  | 3月 | 15 | 100 | 800 | 0 | 0 | 0 | 0 | 800 |  | 15 | 10100
2 | 農林技術開発センター果樹・茶研究部門 茶業研究室 | 4月 | 159 | 100 | 2800 | 0 | 0 | 0 | 0 | 2800
|  | 5月 | 159 | 100 | 2700 | 0 | 0 | 0 | 0 | 2700
|  | 6月 | 159 | 100 | 3000 | 0 | 0 | 0 | 0 | 3000
|  | 7月 | 159 | 100 | 2700 | 0 | 0 | 0 | 0 | 2700 | 夏季
|  | 8月 | 159 | 100 | 2700 | 0 | 0 | 0 | 0 | 2700 | 夏季
|  | 9月 | 159 | 100 | 2700 | 0 | 0 | 0 | 0 | 2700 | 夏季
|  | 10月 | 159 | 100 | 1800 | 0 | 0 | 0 | 0 | 1800
|  | 11月 | 159 | 100 | 1500 | 0 | 0 | 0 | 0 | 1500
|  | 12月 | 159 | 100 | 1400 | 0 | 0 | 0 | 0 | 1400
|  | 1月 | 159 | 100 | 1500 | 0 | 0 | 0 | 0 | 1500
|  | 2月 | 159 | 100 | 1200 | 0 | 0 | 0 | 0 | 1200 |  | 予定契約電力量 | 予定使用電力量
|  | 3月 | 159 | 100 | 6800 | 0 | 0 | 0 | 0 | 6800 |  | 159 | 30800
3 | 農業大学校（本校） | 4月 | 85 | 100 | 11300 | 0 | 0 | 0 | 0 | 11300
|  | 5月 | 85 | 100 | 11700 | 0 | 0 | 0 | 0 | 11700
|  | 6月 | 85 | 100 | 12800 | 0 | 0 | 0 | 0 | 12800
|  | 7月 | 85 | 100 | 18000 | 0 | 0 | 0 | 0 | 18000 | 夏季
|  | 8月 | 85 | 100 | 18000 | 0 | 0 | 0 | 0 | 18000 | 夏季
|  | 9月 | 85 | 100 | 17800 | 0 | 0 | 0 | 0 | 17800 | 夏季
|  | 10月 | 85 | 100 | 12900 | 0 | 0 | 0 | 0 | 12900
|  | 11月 | 85 | 100 | 12000 | 0 | 0 | 0 | 0 | 12000
|  | 12月 | 85 | 100 | 14900 | 0 | 0 | 0 | 0 | 14900
|  | 1月 | 85 | 100 | 18600 | 0 | 0 | 0 | 0 | 18600
|  | 2月 | 85 | 100 | 16800 | 0 | 0 | 0 | 0 | 16800 |  | 予定契約電力量 | 予定使用電力量
|  | 3月 | 85 | 100 | 14700 | 0 | 0 | 0 | 0 | 14700 |  | 85 | 179500
4 | 農業大学校（学生寮） | 4月 | 79 | 100 | 0 | 0 | 0 | 4600 | 4200 | 8800
|  | 5月 | 79 | 100 | 0 | 0 | 0 | 4600 | 4700 | 9300
|  | 6月 | 79 | 100 | 0 | 0 | 0 | 5600 | 4400 | 10000
|  | 7月 | 79 | 100 | 0 | 1600 | 7400 | 0 | 6800 | 15800 | 夏季
|  | 8月 | 79 | 100 | 0 | 1400 | 5800 | 0 | 5500 | 12700 | 夏季
|  | 9月 | 79 | 100 | 0 | 1300 | 5700 | 0 | 6400 | 13400 | 夏季
|  | 10月 | 79 | 100 | 0 | 0 | 0 | 5500 | 4100 | 9600
|  | 11月 | 79 | 100 | 0 | 0 | 0 | 5100 | 4100 | 9200
|  | 12月 | 79 | 100 | 0 | 0 | 0 | 6400 | 6100 | 12500
|  | 1月 | 79 | 100 | 0 | 0 | 0 | 7300 | 7800 | 15100
|  | 2月 | 79 | 100 | 0 | 0 | 0 | 6700 | 7400 | 14100 |  | 予定契約電力量 | 予定使用電力量
|  | 3月 | 79 | 100 | 0 | 0 | 0 | 5200 | 5000 | 10200 |  | 79 | 140700
5 | 農業大学校（畜産学科） | 4月 | 28 | 100 | 2600 | 0 | 0 | 0 | 0 | 2600
|  | 5月 | 28 | 100 | 2000 | 0 | 0 | 0 | 0 | 2000
|  | 6月 | 28 | 100 | 2300 | 0 | 0 | 0 | 0 | 2300
|  | 7月 | 28 | 100 | 3800 | 0 | 0 | 0 | 0 | 3800 | 夏季
|  | 8月 | 28 | 100 | 4400 | 0 | 0 | 0 | 0 | 4400 | 夏季
|  | 9月 | 28 | 100 | 3500 | 0 | 0 | 0 | 0 | 3500 | 夏季
|  | 10月 | 28 | 100 | 3000 | 0 | 0 | 0 | 0 | 3000
|  | 11月 | 28 | 100 | 3500 | 0 | 0 | 0 | 0 | 3500
|  | 12月 | 28 | 100 | 4500 | 0 | 0 | 0 | 0 | 4500
|  | 1月 | 28 | 100 | 5400 | 0 | 0 | 0 | 0 | 5400
|  | 2月 | 28 | 100 | 4800 | 0 | 0 | 0 | 0 | 4800 |  | 予定契約電力量 | 予定使用電力量
|  | 3月 | 28 | 100 | 3800 | 0 | 0 | 0 | 0 | 3800 |  | 28 | 43600
6 | 消防学校 | 4月 | 92 | 100 | 6800 | 0 | 0 | 0 | 0 | 6800
|  | 5月 | 92 | 100 | 7100 | 0 | 0 | 0 | 0 | 7100
|  | 6月 | 92 | 100 | 8700 | 0 | 0 | 0 | 0 | 8700
|  | 7月 | 92 | 100 | 13800 | 0 | 0 | 0 | 0 | 13800 | 夏季
|  | 8月 | 92 | 100 | 14200 | 0 | 0 | 0 | 0 | 14200 | 夏季
|  | 9月 | 92 | 100 | 11100 | 0 | 0 | 0 | 0 | 11100 | 夏季
|  | 10月 | 92 | 100 | 7200 | 0 | 0 | 0 | 0 | 7200
|  | 11月 | 92 | 100 | 5500 | 0 | 0 | 0 | 0 | 5500
|  | 12月 | 92 | 100 | 7400 | 0 | 0 | 0 | 0 | 7400
|  | 1月 | 92 | 100 | 8600 | 0 | 0 | 0 | 0 | 8600
|  | 2月 | 92 | 100 | 12300 | 0 | 0 | 0 | 0 | 12300 |  | 予定契約電力量 | 予定使用電力量
|  | 3月 | 92 | 100 | 6600 | 0 | 0 | 0 | 0 | 6600 |  | 92 | 109300
7 | 諫早食肉衛生検査所 | 4月 | 26 | 100 | 3700 | 0 | 0 | 0 | 0 | 3700
|  | 5月 | 26 | 100 | 3800 | 0 | 0 | 0 | 0 | 3800
|  | 6月 | 26 | 100 | 3500 | 0 | 0 | 0 | 0 | 3500
|  | 7月 | 26 | 100 | 4800 | 0 | 0 | 0 | 0 | 4800 | 夏季
|  | 8月 | 26 | 100 | 5400 | 0 | 0 | 0 | 0 | 5400 | 夏季
|  | 9月 | 26 | 100 | 4900 | 0 | 0 | 0 | 0 | 4900 | 夏季
|  | 10月 | 26 | 100 | 4100 | 0 | 0 | 0 | 0 | 4100
|  | 11月 | 26 | 100 | 3500 | 0 | 0 | 0 | 0 | 3500
|  | 12月 | 26 | 100 | 4400 | 0 | 0 | 0 | 0 | 4400
|  | 1月 | 26 | 100 | 4700 | 0 | 0 | 0 | 0 | 4700
|  | 2月 | 26 | 100 | 4500 | 0 | 0 | 0 | 0 | 4500 |  | 予定契約電力量 | 予定使用電力量
|  | 3月 | 26 | 100 | 4200 | 0 | 0 | 0 | 0 | 4200 |  | 26 | 51500
8 | 島原振興局総合庁舎 | 4月 | 104 | 100 | 12600 | 0 | 0 | 0 | 0 | 12600
|  | 5月 | 104 | 100 | 14100 | 0 | 0 | 0 | 0 | 14100
|  | 6月 | 104 | 100 | 19900 | 0 | 0 | 0 | 0 | 19900
|  | 7月 | 104 | 100 | 25800 | 0 | 0 | 0 | 0 | 25800 | 夏季
|  | 8月 | 104 | 100 | 26500 | 0 | 0 | 0 | 0 | 26500 | 夏季
|  | 9月 | 104 | 100 | 24500 | 0 | 0 | 0 | 0 | 24500 | 夏季
|  | 10月 | 104 | 100 | 21700 | 0 | 0 | 0 | 0 | 21700
|  | 11月 | 104 | 100 | 13200 | 0 | 0 | 0 | 0 | 13200
|  | 12月 | 104 | 100 | 17900 | 0 | 0 | 0 | 0 | 17900
|  | 1月 | 104 | 100 | 18700 | 0 | 0 | 0 | 0 | 18700
|  | 2月 | 104 | 100 | 17700 | 0 | 0 | 0 | 0 | 17700 |  | 予定契約電力量 | 予定使用電力量
|  | 3月 | 104 | 100 | 17100 | 0 | 0 | 0 | 0 | 17100 |  | 104 | 229700
9 | 島原振興局西八幡分庁舎 | 4月 | 57 | 100 | 2700 | 0 | 0 | 0 | 0 | 2700
|  | 5月 | 57 | 100 | 3100 | 0 | 0 | 0 | 0 | 3100
|  | 6月 | 57 | 100 | 5000 | 0 | 0 | 0 | 0 | 5000
|  | 7月 | 57 | 100 | 8600 | 0 | 0 | 0 | 0 | 8600 | 夏季
|  | 8月 | 57 | 100 | 8900 | 0 | 0 | 0 | 0 | 8900 | 夏季
|  | 9月 | 57 | 100 | 7900 | 0 | 0 | 0 | 0 | 7900 | 夏季
|  | 10月 | 57 | 100 | 4400 | 0 | 0 | 0 | 0 | 4400
|  | 11月 | 57 | 100 | 2900 | 0 | 0 | 0 | 0 | 2900
|  | 12月 | 57 | 100 | 3200 | 0 | 0 | 0 | 0 | 3200
|  | 1月 | 57 | 100 | 3400 | 0 | 0 | 0 | 0 | 3400
|  | 2月 | 57 | 100 | 3100 | 0 | 0 | 0 | 0 | 3100 |  | 予定契約電力量 | 予定使用電力量
|  | 3月 | 57 | 100 | 3300 | 0 | 0 | 0 | 0 | 3300 |  | 57 | 56500
10 | 県南保健所庁舎 | 4月 | 56 | 100 | 4700 | 0 | 0 | 0 | 0 | 4700
|  | 5月 | 56 | 100 | 4700 | 0 | 0 | 0 | 0 | 4700
|  | 6月 | 56 | 100 | 5600 | 0 | 0 | 0 | 0 | 5600
|  | 7月 | 56 | 100 | 6700 | 0 | 0 | 0 | 0 | 6700 | 夏季
|  | 8月 | 56 | 100 | 6400 | 0 | 0 | 0 | 0 | 6400 | 夏季
|  | 9月 | 56 | 100 | 6600 | 0 | 0 | 0 | 0 | 6600 | 夏季
|  | 10月 | 56 | 100 | 5400 | 0 | 0 | 0 | 0 | 5400
|  | 11月 | 56 | 100 | 5100 | 0 | 0 | 0 | 0 | 5100
|  | 12月 | 56 | 100 | 7000 | 0 | 0 | 0 | 0 | 7000
|  | 1月 | 56 | 100 | 7800 | 0 | 0 | 0 | 0 | 7800
|  | 2月 | 56 | 100 | 7400 | 0 | 0 | 0 | 0 | 7400 |  | 予定契約電力量 | 予定使用電力量
|  | 3月 | 56 | 100 | 6300 | 0 | 0 | 0 | 0 | 6300 |  | 56 | 73700

## 別表4【県央・島原地区1】
【別表４】契約電力及び使用電力量実績（参考値）
④ 長崎県県央･島原地区１
※下記表は過去の実績値です。入札の計算には、別表4の数値を使用しないでください。
施設名 |  | 月次 | 契約電力 [kW] | 最大需用電力[kW] | 力率[%] | 予定使用電力量[kWh]
[6 empty] | 夏季 その他季 | 夏季 休日 | その他季休日 | 夏季 平日 | その他季 平日 | 計
1 | 県央振興局建設部（永昌東ポンプ場） | R6.4 | 12 | 5 | 100 | 625 | 0 | 0 | 0 | 0 | 625
|  | R6.5 | 12 | 5 | 100 | 754 | 0 | 0 | 0 | 0 | 754
|  | R6.6 | 15 | 15 | 100 | 799 | 0 | 0 | 0 | 0 | 799
|  | R6.7 | 15 | 11 | 100 | 1319 | 0 | 0 | 0 | 0 | 1319 | 夏季
|  | R6.8 | 15 | 7 | 100 | 1006 | 0 | 0 | 0 | 0 | 1006 | 夏季
|  | R6.9 | 15 | 3 | 100 | 958 | 0 | 0 | 0 | 0 | 958 | 夏季
|  | R6.10 | 15 | 11 | 100 | 887 | 0 | 0 | 0 | 0 | 887
|  | R6.11 | 15 | 14 | 100 | 796 | 0 | 0 | 0 | 0 | 796
|  | R6.12 | 15 | 2 | 100 | 686 | 0 | 0 | 0 | 0 | 686
|  | R7.1 | 15 | 2 | 100 | 698 | 0 | 0 | 0 | 0 | 698
|  | R7.2 | 15 | 3 | 100 | 668 | 0 | 0 | 0 | 0 | 668
|  | R7.3 | 15 | 4 | 100 | 770 | 0 | 0 | 0 | 0 | 770
2 | 農林技術開発センター果樹・茶研究部門 茶業研究室 | R6.4 | 103 | 29 | 100 | 2822 | 0 | 0 | 0 | 0 | 2822
|  | R6.5 | 103 | 28 | 100 | 2717 | 0 | 0 | 0 | 0 | 2717
|  | R6.6 | 103 | 30 | 100 | 2978 | 0 | 0 | 0 | 0 | 2978
|  | R6.7 | 103 | 19 | 100 | 2744 | 0 | 0 | 0 | 0 | 2744 | 夏季
|  | R6.8 | 103 | 16 | 100 | 2701 | 0 | 0 | 0 | 0 | 2701 | 夏季
|  | R6.9 | 103 | 13 | 100 | 2680 | 0 | 0 | 0 | 0 | 2680 | 夏季
|  | R6.10 | 103 | 8 | 100 | 1759 | 0 | 0 | 0 | 0 | 1759
|  | R6.11 | 103 | 15 | 100 | 1484 | 0 | 0 | 0 | 0 | 1484
|  | R6.12 | 103 | 10 | 100 | 1356 | 0 | 0 | 0 | 0 | 1356
|  | R7.1 | 103 | 16 | 100 | 1505 | 0 | 0 | 0 | 0 | 1505
|  | R7.2 | 103 | 10 | 100 | 1212 | 0 | 0 | 0 | 0 | 1212
|  | R7.3 | 159 | 159 | 100 | 6759 | 0 | 0 | 0 | 0 | 6759
3 | 農業大学校（本校） | R6.4 | 71 | 30 | 100 | 11252 | 0 | 0 | 0 | 0 | 11252
|  | R6.5 | 71 | 29 | 100 | 11689 | 0 | 0 | 0 | 0 | 11689
|  | R6.6 | 71 | 48 | 100 | 12804 | 0 | 0 | 0 | 0 | 12804
|  | R6.7 | 71 | 69 | 100 | 18021 | 0 | 0 | 0 | 0 | 18021 | 夏季
|  | R6.8 | 69 | 65 | 100 | 18043 | 0 | 0 | 0 | 0 | 18043 | 夏季
|  | R6.9 | 85 | 85 | 100 | 17839 | 0 | 0 | 0 | 0 | 17839 | 夏季
|  | R6.10 | 85 | 45 | 100 | 12919 | 0 | 0 | 0 | 0 | 12919
|  | R6.11 | 85 | 35 | 100 | 12006 | 0 | 0 | 0 | 0 | 12006
|  | R6.12 | 85 | 57 | 100 | 14922 | 0 | 0 | 0 | 0 | 14922
|  | R7.1 | 85 | 66 | 100 | 18568 | 0 | 0 | 0 | 0 | 18568
|  | R7.2 | 85 | 58 | 100 | 16762 | 0 | 0 | 0 | 0 | 16762
|  | R7.3 | 85 | 62 | 100 | 14686 | 0 | 0 | 0 | 0 | 14686
4 | 農業大学校（学生寮） | R6.4 | 68 | 32 | 100 | 0 | 0 | 0 | 4563 | 4195 | 8758
|  | R6.5 | 68 | 37 | 100 | 0 | 0 | 0 | 4591 | 4706 | 9297
|  | R6.6 | 68 | 39 | 100 | 0 | 0 | 0 | 5570 | 4402 | 9972
|  | R6.7 | 68 | 68 | 100 | 0 | 1619 | 7437 | 0 | 6806 | 15862 | 夏季
|  | R6.8 | 79 | 79 | 100 | 0 | 1393 | 5792 | 0 | 5530 | 12715 | 夏季
|  | R6.9 | 79 | 74 | 100 | 0 | 1250 | 5679 | 0 | 6371 | 13300 | 夏季
|  | R6.10 | 79 | 39 | 100 | 0 | 0 | 0 | 5476 | 4137 | 9613
|  | R6.11 | 79 | 34 | 100 | 0 | 0 | 0 | 5080 | 4098 | 9178
|  | R6.12 | 79 | 47 | 100 | 0 | 0 | 0 | 6442 | 6123 | 12565
|  | R7.1 | 79 | 59 | 100 | 0 | 0 | 0 | 7338 | 7775 | 15113
|  | R7.2 | 79 | 54 | 100 | 0 | 0 | 0 | 6702 | 7382 | 14084
|  | R7.3 | 79 | 43 | 100 | 0 | 0 | 0 | 5218 | 5038 | 10256
5 | 農業大学校（畜産学科） | R6.4 | 22 | 7 | 100 | 2587 | 0 | 0 | 0 | 0 | 2587
|  | R6.5 | 22 | 7 | 100 | 2041 | 0 | 0 | 0 | 0 | 2041
|  | R6.6 | 22 | 9 | 100 | 2256 | 0 | 0 | 0 | 0 | 2256
|  | R6.7 | 22 | 16 | 100 | 3829 | 0 | 0 | 0 | 0 | 3829 | 夏季
|  | R6.8 | 20 | 18 | 100 | 4441 | 0 | 0 | 0 | 0 | 4441 | 夏季
|  | R6.9 | 20 | 17 | 100 | 3501 | 0 | 0 | 0 | 0 | 3501 | 夏季
|  | R6.10 | 20 | 12 | 100 | 2985 | 0 | 0 | 0 | 0 | 2985
|  | R6.11 | 20 | 15 | 100 | 3489 | 0 | 0 | 0 | 0 | 3489
|  | R6.12 | 21 | 21 | 100 | 4530 | 0 | 0 | 0 | 0 | 4530
|  | R7.1 | 25 | 25 | 100 | 5422 | 0 | 0 | 0 | 0 | 5422
|  | R7.2 | 28 | 28 | 100 | 4841 | 0 | 0 | 0 | 0 | 4841
|  | R7.3 | 28 | 16 | 100 | 3792 | 0 | 0 | 0 | 0 | 3792
6 | 消防学校 | R6.4 | 53 | 25 | 100 | 6751 | 0 | 0 | 0 | 0 | 6751
|  | R6.5 | 53 | 30 | 100 | 7100 | 0 | 0 | 0 | 0 | 7100
|  | R6.6 | 53 | 37 | 100 | 8703 | 0 | 0 | 0 | 0 | 8703
|  | R6.7 | 60 | 60 | 100 | 13778 | 0 | 0 | 0 | 0 | 13778 | 夏季
|  | R6.8 | 92 | 92 | 100 | 14153 | 0 | 0 | 0 | 0 | 14153 | 夏季
|  | R6.9 | 92 | 62 | 100 | 11061 | 0 | 0 | 0 | 0 | 11061 | 夏季
|  | R6.10 | 92 | 38 | 100 | 7239 | 0 | 0 | 0 | 0 | 7239
|  | R6.11 | 92 | 22 | 100 | 5483 | 0 | 0 | 0 | 0 | 5483
|  | R6.12 | 92 | 35 | 100 | 7409 | 0 | 0 | 0 | 0 | 7409
|  | R7.1 | 92 | 41 | 100 | 8560 | 0 | 0 | 0 | 0 | 8560
|  | R7.2 | 92 | 62 | 100 | 12334 | 0 | 0 | 0 | 0 | 12334
|  | R7.3 | 92 | 40 | 100 | 6648 | 0 | 0 | 0 | 0 | 6648
7 | 諫早食肉衛生検査所 | R6.4 | 23 | 12 | 100 | 3657 | 0 | 0 | 0 | 0 | 3657
|  | R6.5 | 23 | 14 | 100 | 3819 | 0 | 0 | 0 | 0 | 3819
|  | R6.6 | 23 | 14 | 100 | 3518 | 0 | 0 | 0 | 0 | 3518
|  | R6.7 | 23 | 23 | 100 | 4775 | 0 | 0 | 0 | 0 | 4775 | 夏季
|  | R6.8 | 26 | 26 | 100 | 5414 | 0 | 0 | 0 | 0 | 5414 | 夏季
|  | R6.9 | 26 | 22 | 100 | 4909 | 0 | 0 | 0 | 0 | 4909 | 夏季
|  | R6.10 | 26 | 19 | 100 | 4070 | 0 | 0 | 0 | 0 | 4070
|  | R6.11 | 26 | 14 | 100 | 3485 | 0 | 0 | 0 | 0 | 3485
|  | R6.12 | 26 | 25 | 100 | 4353 | 0 | 0 | 0 | 0 | 4353
|  | R7.1 | 26 | 21 | 100 | 4712 | 0 | 0 | 0 | 0 | 4712
|  | R7.2 | 26 | 23 | 100 | 4465 | 0 | 0 | 0 | 0 | 4465
|  | R7.3 | 26 | 16 | 100 | 4195 | 0 | 0 | 0 | 0 | 4195
8 | 島原振興局総合庁舎 | R6.4 | 104 | 61 | 100 | 12590 | 0 | 0 | 0 | 0 | 12590
|  | R6.5 | 104 | 88 | 100 | 14082 | 0 | 0 | 0 | 0 | 14082
|  | R6.6 | 104 | 94 | 100 | 19895 | 0 | 0 | 0 | 0 | 19895
|  | R6.7 | 104 | 104 | 100 | 25783 | 0 | 0 | 0 | 0 | 25783 | 夏季
|  | R6.8 | 104 | 101 | 100 | 26460 | 0 | 0 | 0 | 0 | 26460 | 夏季
|  | R6.9 | 104 | 104 | 100 | 24547 | 0 | 0 | 0 | 0 | 24547 | 夏季
|  | R6.10 | 104 | 94 | 100 | 21719 | 0 | 0 | 0 | 0 | 21719
|  | R6.11 | 104 | 78 | 100 | 13243 | 0 | 0 | 0 | 0 | 13243
|  | R6.12 | 104 | 73 | 100 | 17940 | 0 | 0 | 0 | 0 | 17940
|  | R7.1 | 104 | 73 | 100 | 18737 | 0 | 0 | 0 | 0 | 18737
|  | R7.2 | 104 | 75 | 100 | 17669 | 0 | 0 | 0 | 0 | 17669
|  | R7.3 | 104 | 73 | 100 | 17065 | 0 | 0 | 0 | 0 | 17065
9 | 島原振興局西八幡分庁舎 | R6.4 | 52 | 10 | 100 | 2726 | 0 | 0 | 0 | 0 | 2726
|  | R6.5 | 52 | 39 | 100 | 3118 | 0 | 0 | 0 | 0 | 3118
|  | R6.6 | 52 | 38 | 100 | 5047 | 0 | 0 | 0 | 0 | 5047
|  | R6.7 | 52 | 51 | 100 | 8594 | 0 | 0 | 0 | 0 | 8594 | 夏季
|  | R6.8 | 57 | 57 | 100 | 8851 | 0 | 0 | 0 | 0 | 8851 | 夏季
|  | R6.9 | 57 | 53 | 100 | 7892 | 0 | 0 | 0 | 0 | 7892 | 夏季
|  | R6.10 | 57 | 43 | 100 | 4373 | 0 | 0 | 0 | 0 | 4373
|  | R6.11 | 57 | 13 | 100 | 2903 | 0 | 0 | 0 | 0 | 2903
|  | R6.12 | 57 | 15 | 100 | 3175 | 0 | 0 | 0 | 0 | 3175
|  | R7.1 | 57 | 16 | 100 | 3367 | 0 | 0 | 0 | 0 | 3367
|  | R7.2 | 57 | 15 | 100 | 3098 | 0 | 0 | 0 | 0 | 3098
|  | R7.3 | 57 | 14 | 100 | 3268 | 0 | 0 | 0 | 0 | 3268
10 | 県南保健所庁舎 | R6.4 | 30 | 14 | 100 | 4660 | 0 | 0 | 0 | 0 | 4660
|  | R6.5 | 30 | 22 | 100 | 4731 | 0 | 0 | 0 | 0 | 4731
|  | R6.6 | 30 | 24 | 100 | 5592 | 0 | 0 | 0 | 0 | 5592
|  | R6.7 | 30 | 28 | 100 | 6731 | 0 | 0 | 0 | 0 | 6731 | 夏季
|  | R6.8 | 28 | 26 | 100 | 6440 | 0 | 0 | 0 | 0 | 6440 | 夏季
|  | R6.9 | 28 | 26 | 100 | 6571 | 0 | 0 | 0 | 0 | 6571 | 夏季
|  | R6.10 | 28 | 21 | 100 | 5375 | 0 | 0 | 0 | 0 | 5375
|  | R6.11 | 28 | 28 | 100 | 5111 | 0 | 0 | 0 | 0 | 5111
|  | R6.12 | 47 | 47 | 100 | 7047 | 0 | 0 | 0 | 0 | 7047
|  | R7.1 | 47 | 44 | 100 | 7818 | 0 | 0 | 0 | 0 | 7818
|  | R7.2 | 56 | 56 | 100 | 7438 | 0 | 0 | 0 | 0 | 7438
|  | R7.3 | 56 | 35 | 100 | 6303 | 0 | 0 | 0 | 0 | 6303

## 別表1【県央・島原地区2】
【別表１】入札対象施設一覧
⑤ 長崎県県央･島原地区２で使用する電力
| 施設名 | 需要場所 | 用途 | 現契約先
1 | 県央振興局保健部庁舎 | 諫早市栄田町26-49 | 事務庁舎 | 日本エネルギー総合システム㈱
2 | 中央家畜保健衛生所 | 諫早市貝津町3118 | 事務庁舎 | 日本エネルギー総合システム㈱
4 | 県央振興局建設部 （立体交差ポンプ所） | 大村市植松３丁目139 | 大雨時の排水ポンプ稼動用 | 日本エネルギー総合システム㈱
4 | 農林技術開発センター果樹・茶研究部門（茶業研究室を除く） | 大村市鬼橋町1370 | 事務庁舎 | 日本エネルギー総合システム㈱
5 | 農林技術開発センター中山間営農研究室 | 雲仙市愛野町乙2777 | 事務庁舎 | 日本エネルギー総合システム㈱
6 | 農林技術開発センター畜産研究部門（東側エリア） | 島原市有明町湯江丁3600 | 事務庁舎 | 日本エネルギー総合システム㈱
7 | 農林技術開発センター畜産研究部門（西側エリア） | 島原市有明町湯江丁3600 | 事務庁舎 | 日本エネルギー総合システム㈱
8 | 長崎空港内外連絡通路 | 大村市箕島町593番地 | 通路 | 日本エネルギー総合システム㈱
9 | 工業技術センター | 大村市池田２-1303-８ | 試験研究・事務庁舎 | 日本エネルギー総合システム㈱

## 別表2【県央・島原地区2】
【別表２】各施設の電気設備状況等一覧
⑤ 長崎県県央･島原地区２で使用する電力
施設名 |  | 予定契約電力[kW] | 予定使用電力量[kWh] | 受電設備の総容量[kVA] | 高圧コンデンサ取付容量 | 常用自家発電設備の有無 | 蓄熱設備の有無 | 需給地点 | 計量地点 | 保安責任分界点 | 財産分界点
1 | 県央振興局保健部庁舎 | 34 | 84600 | 205 | 24 kVA | 無 | 無 | 長崎県が建物屋上に設置した受電用負荷開閉器の１次側端子 | 長崎県が設置した受変電室（地階電気室） | 需給地点に同じ | 需給地点に同じ
2 | 中央家畜保健衛生所 | 50 | 117800 | 150 | 30 kVA | 無 | 無 | 長崎県が構内１号柱に設置した負荷開閉器の電源側接続点 | 長崎県が構内に設置した１号柱 | 需給地点に同じ | 需給地点に同じ
4 | 県央振興局建設部 （立体交差ポンプ所） | 14 | 34400 | 103 | 無 | 無 | 無 | 長崎県が構内１号柱に設置した負荷開閉器の電源側接続点 | 長崎県が設置した建物壁面 | 需給地点に同じ | 需給地点に同じ
4 | 農林技術開発センター果樹・茶研究部門（茶業研究室を除く） | 46 | 115700 | 175 | 50 kVA | 無 | 無 | 長崎県が構内地上に設置した受電用負荷開閉器の１次側端子 | 長崎県が構内地上に設置した引込柱上 | 受給地点に同じ | 受給地点に同じ
5 | 農林技術開発センター中山間営農研究室 | 18 | 54800 | 70 | 10 kVA | 無 | 無 | 長崎県が構内地上に設置した受電用負荷開閉器の１次側端子 | 長崎県が構内地上に設置した引込柱上 | 受給地点に同じ | 受給地点に同じ
6 | 農林技術開発センター畜産研究部門（東側エリア） | 103 | 244200 | 325 | 36 kVA | 無 | 無 | 長崎県が構内地上に設置した受電用負荷開閉器の１次側端子 | 長崎県が構内地上に設置した引込柱上 | 受給地点に同じ | 受給地点に同じ
7 | 農林技術開発センター畜産研究部門（西側エリア） | 25 | 62300 | 123 | 25.5 kVA | 無 | 無 | 長崎県が構内地上に設置した受電用負荷開閉器の１次側端子 | 長崎県が構内地上に設置した引込柱上 | 受給地点に同じ | 受給地点に同じ
8 | 長崎空港内外連絡通路 | 86 | 259200 | 200 | 20 kVA | 無 | 無 | 長崎県が構内地上に設置した受電用負荷開閉器の１次側端子 | 長崎県が構内地上に設置した引込柱上 | 需給地点に同じ | 需給地点に同じ
9 | 工業技術センター | 300 | 930700 | 1850 | 75 kVA | 無 | 無 | 長崎県が構内１号柱に設置した受電用負荷開閉器の電源側接続点 | 長崎県が構内に設置した１号柱 | 需給地点に同じ | 需給地点に同じ
| 計 | 676 | 1903700

## 別表3【県央・島原地区2】
【別表３】入札見積条件（予定契約電力・予定力率・予定使用電力量）
⑤ 長崎県県央･島原地区2
施設名 |  | 月次 | 予定契約 電力[kW] | 予定力率 [%] | 予定使用電力量[kWh]
[5 empty] | 夏季 その他季 | 夏季 休日 | その他季休日 | 夏季 平日 | その他季 平日 | 計
1 | 県央振興局保健部庁舎 | 4月 | 34 | 100 | 6400 | 0 | 0 | 0 | 0 | 6400
|  | 5月 | 34 | 100 | 6500 | 0 | 0 | 0 | 0 | 6500
|  | 6月 | 34 | 100 | 7400 | 0 | 0 | 0 | 0 | 7400
|  | 7月 | 34 | 100 | 8500 | 0 | 0 | 0 | 0 | 8500 | 夏季
|  | 8月 | 34 | 100 | 8600 | 0 | 0 | 0 | 0 | 8600 | 夏季
|  | 9月 | 34 | 100 | 7400 | 0 | 0 | 0 | 0 | 7400 | 夏季
|  | 10月 | 34 | 100 | 7100 | 0 | 0 | 0 | 0 | 7100
|  | 11月 | 34 | 100 | 6200 | 0 | 0 | 0 | 0 | 6200
|  | 12月 | 34 | 100 | 6800 | 0 | 0 | 0 | 0 | 6800
|  | 1月 | 34 | 100 | 6800 | 0 | 0 | 0 | 0 | 6800
|  | 2月 | 34 | 100 | 6300 | 0 | 0 | 0 | 0 | 6300 |  | 予定契約電力 | 予定使用電力
|  | 3月 | 34 | 100 | 6600 | 0 | 0 | 0 | 0 | 6600 |  | 34 | 84600
2 | 中央家畜保健衛生所 | 4月 | 50 | 100 | 8000 | 0 | 0 | 0 | 0 | 8000
|  | 5月 | 50 | 100 | 8900 | 0 | 0 | 0 | 0 | 8900
|  | 6月 | 50 | 100 | 10300 | 0 | 0 | 0 | 0 | 10300
|  | 7月 | 50 | 100 | 12600 | 0 | 0 | 0 | 0 | 12600 | 夏季
|  | 8月 | 50 | 100 | 13300 | 0 | 0 | 0 | 0 | 13300 | 夏季
|  | 9月 | 50 | 100 | 10000 | 0 | 0 | 0 | 0 | 10000 | 夏季
|  | 10月 | 50 | 100 | 9500 | 0 | 0 | 0 | 0 | 9500
|  | 11月 | 50 | 100 | 8700 | 0 | 0 | 0 | 0 | 8700
|  | 12月 | 50 | 100 | 9100 | 0 | 0 | 0 | 0 | 9100
|  | 1月 | 50 | 100 | 9500 | 0 | 0 | 0 | 0 | 9500
|  | 2月 | 50 | 100 | 9000 | 0 | 0 | 0 | 0 | 9000 |  | 予定契約電力 | 予定使用電力
|  | 3月 | 50 | 100 | 8900 | 0 | 0 | 0 | 0 | 8900 |  | 50 | 117800
3 | 県央振興局建設部（立体交差ポンプ所） | 4月 | 14 | 100 | 2800 | 0 | 0 | 0 | 0 | 2800
|  | 5月 | 14 | 100 | 2900 | 0 | 0 | 0 | 0 | 2900
|  | 6月 | 14 | 100 | 3000 | 0 | 0 | 0 | 0 | 3000
|  | 7月 | 14 | 100 | 3100 | 0 | 0 | 0 | 0 | 3100 | 夏季
|  | 8月 | 14 | 100 | 2900 | 0 | 0 | 0 | 0 | 2900 | 夏季
|  | 9月 | 14 | 100 | 2900 | 0 | 0 | 0 | 0 | 2900 | 夏季
|  | 10月 | 14 | 100 | 2900 | 0 | 0 | 0 | 0 | 2900
|  | 11月 | 14 | 100 | 2800 | 0 | 0 | 0 | 0 | 2800
|  | 12月 | 14 | 100 | 2800 | 0 | 0 | 0 | 0 | 2800
|  | 1月 | 14 | 100 | 2800 | 0 | 0 | 0 | 0 | 2800
|  | 2月 | 14 | 100 | 2600 | 0 | 0 | 0 | 0 | 2600 |  | 予定契約電力 | 予定使用電力
|  | 3月 | 14 | 100 | 2900 | 0 | 0 | 0 | 0 | 2900 |  | 14 | 34400
4 | 農林技術開発センター果樹・茶研究部門（茶業研究室を除く） | 4月 | 46 | 100 | 9200 | 0 | 0 | 0 | 0 | 9200
|  | 5月 | 46 | 100 | 11800 | 0 | 0 | 0 | 0 | 11800
|  | 6月 | 46 | 100 | 7400 | 0 | 0 | 0 | 0 | 7400
|  | 7月 | 46 | 100 | 8500 | 0 | 0 | 0 | 0 | 8500 | 夏季
|  | 8月 | 46 | 100 | 10100 | 0 | 0 | 0 | 0 | 10100 | 夏季
|  | 9月 | 46 | 100 | 9400 | 0 | 0 | 0 | 0 | 9400 | 夏季
|  | 10月 | 46 | 100 | 8100 | 0 | 0 | 0 | 0 | 8100
|  | 11月 | 46 | 100 | 7700 | 0 | 0 | 0 | 0 | 7700
|  | 12月 | 46 | 100 | 8300 | 0 | 0 | 0 | 0 | 8300
|  | 1月 | 46 | 100 | 8900 | 0 | 0 | 0 | 0 | 8900
|  | 2月 | 46 | 100 | 12200 | 0 | 0 | 0 | 0 | 12200 |  | 予定契約電力 | 予定使用電力
|  | 3月 | 46 | 100 | 14100 | 0 | 0 | 0 | 0 | 14100 |  | 46 | 115700
5 | 農林技術開発センター中山間営農研究室 | 4月 | 18 | 100 | 3200 | 0 | 0 | 0 | 0 | 3200
|  | 5月 | 18 | 100 | 3700 | 0 | 0 | 0 | 0 | 3700
|  | 6月 | 18 | 100 | 4200 | 0 | 0 | 0 | 0 | 4200
|  | 7月 | 18 | 100 | 6500 | 0 | 0 | 0 | 0 | 6500 | 夏季
|  | 8月 | 18 | 100 | 6900 | 0 | 0 | 0 | 0 | 6900 | 夏季
|  | 9月 | 18 | 100 | 6100 | 0 | 0 | 0 | 0 | 6100 | 夏季
|  | 10月 | 18 | 100 | 3800 | 0 | 0 | 0 | 0 | 3800
|  | 11月 | 18 | 100 | 3200 | 0 | 0 | 0 | 0 | 3200
|  | 12月 | 18 | 100 | 3500 | 0 | 0 | 0 | 0 | 3500
|  | 1月 | 18 | 100 | 4900 | 0 | 0 | 0 | 0 | 4900
|  | 2月 | 18 | 100 | 4700 | 0 | 0 | 0 | 0 | 4700 |  | 予定契約電力 | 予定使用電力
|  | 3月 | 18 | 100 | 4100 | 0 | 0 | 0 | 0 | 4100 |  | 18 | 54800
6 | 農林技術開発センター畜産研究部門（東側エリア） | 4月 | 103 | 100 | 17500 | 0 | 0 | 0 | 0 | 17500
|  | 5月 | 103 | 100 | 21500 | 0 | 0 | 0 | 0 | 21500
|  | 6月 | 103 | 100 | 20100 | 0 | 0 | 0 | 0 | 20100
|  | 7月 | 103 | 100 | 24200 | 0 | 0 | 0 | 0 | 24200 | 夏季
|  | 8月 | 103 | 100 | 27300 | 0 | 0 | 0 | 0 | 27300 | 夏季
|  | 9月 | 103 | 100 | 22600 | 0 | 0 | 0 | 0 | 22600 | 夏季
|  | 10月 | 103 | 100 | 16400 | 0 | 0 | 0 | 0 | 16400
|  | 11月 | 103 | 100 | 15300 | 0 | 0 | 0 | 0 | 15300
|  | 12月 | 103 | 100 | 18300 | 0 | 0 | 0 | 0 | 18300
|  | 1月 | 103 | 100 | 20900 | 0 | 0 | 0 | 0 | 20900
|  | 2月 | 103 | 100 | 20700 | 0 | 0 | 0 | 0 | 20700 |  | 予定契約電力 | 予定使用電力
|  | 3月 | 103 | 100 | 19400 | 0 | 0 | 0 | 0 | 19400 |  | 103 | 244200
7 | 農林技術開発センター畜産研究部門（西側エリア） | 4月 | 25 | 100 | 3000 | 0 | 0 | 0 | 0 | 3000
|  | 5月 | 25 | 100 | 3600 | 0 | 0 | 0 | 0 | 3600
|  | 6月 | 25 | 100 | 3900 | 0 | 0 | 0 | 0 | 3900
|  | 7月 | 25 | 100 | 8300 | 0 | 0 | 0 | 0 | 8300 | 夏季
|  | 8月 | 25 | 100 | 10100 | 0 | 0 | 0 | 0 | 10100 | 夏季
|  | 9月 | 25 | 100 | 8000 | 0 | 0 | 0 | 0 | 8000 | 夏季
|  | 10月 | 25 | 100 | 4200 | 0 | 0 | 0 | 0 | 4200
|  | 11月 | 25 | 100 | 3400 | 0 | 0 | 0 | 0 | 3400
|  | 12月 | 25 | 100 | 4100 | 0 | 0 | 0 | 0 | 4100
|  | 1月 | 25 | 100 | 5000 | 0 | 0 | 0 | 0 | 5000
|  | 2月 | 25 | 100 | 4900 | 0 | 0 | 0 | 0 | 4900 |  | 予定契約電力 | 予定使用電力
|  | 3月 | 25 | 100 | 3800 | 0 | 0 | 0 | 0 | 3800 |  | 25 | 62300
8 | 長崎空港内外連絡通路 | 4月 | 86 | 100 | 12100 | 0 | 0 | 0 | 0 | 12100
|  | 5月 | 86 | 100 | 14800 | 0 | 0 | 0 | 0 | 14800
|  | 6月 | 86 | 100 | 18500 | 0 | 0 | 0 | 0 | 18500
|  | 7月 | 86 | 100 | 26900 | 0 | 0 | 0 | 0 | 26900 | 夏季
|  | 8月 | 86 | 100 | 26900 | 0 | 0 | 0 | 0 | 26900 | 夏季
|  | 9月 | 86 | 100 | 26200 | 0 | 0 | 0 | 0 | 26200 | 夏季
|  | 10月 | 86 | 100 | 14600 | 0 | 0 | 0 | 0 | 14600
|  | 11月 | 86 | 100 | 11000 | 0 | 0 | 0 | 0 | 11000
|  | 12月 | 86 | 100 | 27400 | 0 | 0 | 0 | 0 | 27400
|  | 1月 | 86 | 100 | 30800 | 0 | 0 | 0 | 0 | 30800
|  | 2月 | 86 | 100 | 29600 | 0 | 0 | 0 | 0 | 29600 |  | 予定契約電力 | 予定使用電力
|  | 3月 | 86 | 100 | 20400 | 0 | 0 | 0 | 0 | 20400 |  | 86 | 259200
9 | 工業技術センター | 4月 | 300 | 100 | 57700 | 0 | 0 | 0 | 0 | 57700
|  | 5月 | 300 | 100 | 62900 | 0 | 0 | 0 | 0 | 62900
|  | 6月 | 300 | 100 | 91400 | 0 | 0 | 0 | 0 | 91400
|  | 7月 | 300 | 100 | 121500 | 0 | 0 | 0 | 0 | 121500 | 夏季
|  | 8月 | 300 | 100 | 117700 | 0 | 0 | 0 | 0 | 117700 | 夏季
|  | 9月 | 300 | 100 | 107400 | 0 | 0 | 0 | 0 | 107400 | 夏季
|  | 10月 | 300 | 100 | 82800 | 0 | 0 | 0 | 0 | 82800
|  | 11月 | 300 | 100 | 54200 | 0 | 0 | 0 | 0 | 54200
|  | 12月 | 300 | 100 | 55100 | 0 | 0 | 0 | 0 | 55100
|  | 1月 | 300 | 100 | 61900 | 0 | 0 | 0 | 0 | 61900
|  | 2月 | 300 | 100 | 64500 | 0 | 0 | 0 | 0 | 64500 |  | 予定契約電力 | 予定使用電力
|  | 3月 | 300 | 100 | 53600 | 0 | 0 | 0 | 0 | 53600 |  | 300 | 930700

## 別表4【県央・島原地区2】
【別表４】契約電力及び使用電力量実績（参考値）
⑤長崎県県央･島原地区2
※下記表は過去の実績値です。入札の計算には、別表4の数値を使用しないでください。
施設名 |  | 月次 | 契約電力 [kW] | 最大需用電力[kW] | 力率[%] | 予定使用電力量[kWh]
[6 empty] | 夏季 その他季 | 夏季 休日 | その他季休日 | 夏季 平日 | その他季 平日 | 計
1 | 県央振興局保健部庁舎 | R6.4 | 38 | 26 | 100 | 6357 | 0 | 0 | 0 | 0 | 6357
|  | R6.5 | 38 | 28 | 100 | 6497 | 0 | 0 | 0 | 0 | 6497
|  | R6.6 | 38 | 29 | 100 | 7354 | 0 | 0 | 0 | 0 | 7354
|  | R6.7 | 38 | 32 | 100 | 8515 | 0 | 0 | 0 | 0 | 8515 | 夏季
|  | R6.8 | 38 | 34 | 100 | 8577 | 0 | 0 | 0 | 0 | 8577 | 夏季
|  | R6.9 | 38 | 32 | 100 | 7391 | 0 | 0 | 0 | 0 | 7391 | 夏季
|  | R6.10 | 38 | 29 | 100 | 7115 | 0 | 0 | 0 | 0 | 7115
|  | R6.11 | 38 | 30 | 100 | 6187 | 0 | 0 | 0 | 0 | 6187
|  | R6.12 | 38 | 31 | 100 | 6754 | 0 | 0 | 0 | 0 | 6754
|  | R7.1 | 38 | 29 | 100 | 6824 | 0 | 0 | 0 | 0 | 6824
|  | R7.2 | 34 | 33 | 100 | 6338 | 0 | 0 | 0 | 0 | 6338
|  | R7.3 | 34 | 30 | 100 | 6559 | 0 | 0 | 0 | 0 | 6559
2 | 中央家畜保健衛生所 | R6.4 | 46 | 20 | 100 | 8006 | 0 | 0 | 0 | 0 | 8006
|  | R6.5 | 46 | 23 | 100 | 8912 | 0 | 0 | 0 | 0 | 8912
|  | R6.6 | 46 | 28 | 100 | 10347 | 0 | 0 | 0 | 0 | 10347
|  | R6.7 | 46 | 41 | 100 | 12568 | 0 | 0 | 0 | 0 | 12568 | 夏季
|  | R6.8 | 50 | 50 | 100 | 13266 | 0 | 0 | 0 | 0 | 13266 | 夏季
|  | R6.9 | 50 | 49 | 100 | 10023 | 0 | 0 | 0 | 0 | 10023 | 夏季
|  | R6.10 | 50 | 28 | 100 | 9511 | 0 | 0 | 0 | 0 | 9511
|  | R6.11 | 50 | 23 | 100 | 8711 | 0 | 0 | 0 | 0 | 8711
|  | R6.12 | 50 | 34 | 100 | 9050 | 0 | 0 | 0 | 0 | 9050
|  | R7.1 | 50 | 33 | 100 | 9546 | 0 | 0 | 0 | 0 | 9546
|  | R7.2 | 50 | 38 | 100 | 8969 | 0 | 0 | 0 | 0 | 8969
|  | R7.3 | 50 | 28 | 100 | 8879 | 0 | 0 | 0 | 0 | 8879
3 | 県央振興局建設部（立体交差ポンプ所） | R6.4 | 16 | 7 | 100 | 2812 | 0 | 0 | 0 | 0 | 2812
|  | R6.5 | 16 | 8 | 100 | 2891 | 0 | 0 | 0 | 0 | 2891
|  | R6.6 | 16 | 14 | 100 | 2969 | 0 | 0 | 0 | 0 | 2969
|  | R6.7 | 16 | 11 | 100 | 3132 | 0 | 0 | 0 | 0 | 3132 | 夏季
|  | R6.8 | 16 | 6 | 100 | 2930 | 0 | 0 | 0 | 0 | 2930 | 夏季
|  | R6.9 | 14 | 11 | 100 | 2860 | 0 | 0 | 0 | 0 | 2860 | 夏季
|  | R6.10 | 14 | 10 | 100 | 2906 | 0 | 0 | 0 | 0 | 2906
|  | R6.11 | 14 | 11 | 100 | 2812 | 0 | 0 | 0 | 0 | 2812
|  | R6.12 | 14 | 5 | 100 | 2827 | 0 | 0 | 0 | 0 | 2827
|  | R7.1 | 14 | 5 | 100 | 2827 | 0 | 0 | 0 | 0 | 2827
|  | R7.2 | 14 | 5 | 100 | 2587 | 0 | 0 | 0 | 0 | 2587
|  | R7.3 | 14 | 8 | 100 | 2866 | 0 | 0 | 0 | 0 | 2866
4 | 農林技術開発センター果樹・茶研究部門（茶業研究室を除く） | R6.4 | 46 | 43 | 100 | 9238 | 0 | 0 | 0 | 0 | 9238
|  | R6.5 | 46 | 44 | 100 | 11804 | 0 | 0 | 0 | 0 | 11804
|  | R6.6 | 46 | 31 | 100 | 7415 | 0 | 0 | 0 | 0 | 7415
|  | R6.7 | 46 | 38 | 100 | 8461 | 0 | 0 | 0 | 0 | 8461 | 夏季
|  | R6.8 | 46 | 42 | 100 | 10086 | 0 | 0 | 0 | 0 | 10086 | 夏季
|  | R6.9 | 46 | 46 | 100 | 9368 | 0 | 0 | 0 | 0 | 9368 | 夏季
|  | R6.10 | 46 | 32 | 100 | 8082 | 0 | 0 | 0 | 0 | 8082
|  | R6.11 | 46 | 30 | 100 | 7735 | 0 | 0 | 0 | 0 | 7735
|  | R6.12 | 46 | 40 | 100 | 8252 | 0 | 0 | 0 | 0 | 8252
|  | R7.1 | 46 | 40 | 100 | 8915 | 0 | 0 | 0 | 0 | 8915
|  | R7.2 | 46 | 46 | 100 | 12199 | 0 | 0 | 0 | 0 | 12199
|  | R7.3 | 46 | 41 | 100 | 14059 | 0 | 0 | 0 | 0 | 14059
5 | 農林技術開発センター中山間営農研究室 | R6.4 | 22 | 8 | 100 | 3227 | 0 | 0 | 0 | 0 | 3227
|  | R6.5 | 22 | 9 | 100 | 3714 | 0 | 0 | 0 | 0 | 3714
|  | R6.6 | 22 | 10 | 100 | 4191 | 0 | 0 | 0 | 0 | 4191
|  | R6.7 | 22 | 16 | 100 | 6455 | 0 | 0 | 0 | 0 | 6455 | 夏季
|  | R6.8 | 19 | 17 | 100 | 6897 | 0 | 0 | 0 | 0 | 6897 | 夏季
|  | R6.9 | 18 | 18 | 100 | 6127 | 0 | 0 | 0 | 0 | 6127 | 夏季
|  | R6.10 | 18 | 12 | 100 | 3760 | 0 | 0 | 0 | 0 | 3760
|  | R6.11 | 18 | 9 | 100 | 3200 | 0 | 0 | 0 | 0 | 3200
|  | R6.12 | 18 | 11 | 100 | 3478 | 0 | 0 | 0 | 0 | 3478
|  | R7.1 | 18 | 16 | 100 | 4850 | 0 | 0 | 0 | 0 | 4850
|  | R7.2 | 18 | 16 | 100 | 4652 | 0 | 0 | 0 | 0 | 4652
|  | R7.3 | 18 | 14 | 100 | 4081 | 0 | 0 | 0 | 0 | 4081
6 | 農林技術開発センター畜産研究部門（東側エリア） | R6.4 | 83 | 56 | 100 | 17496 | 0 | 0 | 0 | 0 | 17496
|  | R6.5 | 83 | 64 | 100 | 21521 | 0 | 0 | 0 | 0 | 21521
|  | R6.6 | 83 | 66 | 100 | 20135 | 0 | 0 | 0 | 0 | 20135
|  | R6.7 | 83 | 83 | 100 | 24170 | 0 | 0 | 0 | 0 | 24170 | 夏季
|  | R6.8 | 103 | 103 | 100 | 27289 | 0 | 0 | 0 | 0 | 27289 | 夏季
|  | R6.9 | 103 | 69 | 100 | 22578 | 0 | 0 | 0 | 0 | 22578 | 夏季
|  | R6.10 | 103 | 59 | 100 | 16380 | 0 | 0 | 0 | 0 | 16380
|  | R6.11 | 103 | 52 | 100 | 15339 | 0 | 0 | 0 | 0 | 15339
|  | R6.12 | 103 | 58 | 100 | 18324 | 0 | 0 | 0 | 0 | 18324
|  | R7.1 | 103 | 70 | 100 | 20878 | 0 | 0 | 0 | 0 | 20878
|  | R7.2 | 103 | 61 | 100 | 20651 | 0 | 0 | 0 | 0 | 20651
|  | R7.3 | 103 | 62 | 100 | 19401 | 0 | 0 | 0 | 0 | 19401
7 | 農林技術開発センター畜産研究部門（西側エリア） | R6.4 | 23 | 10 | 100 | 3037 | 0 | 0 | 0 | 0 | 3037
|  | R6.5 | 23 | 16 | 100 | 3566 | 0 | 0 | 0 | 0 | 3566
|  | R6.6 | 23 | 22 | 100 | 3934 | 0 | 0 | 0 | 0 | 3934
|  | R6.7 | 23 | 23 | 100 | 8333 | 0 | 0 | 0 | 0 | 8333 | 夏季
|  | R6.8 | 25 | 25 | 100 | 10109 | 0 | 0 | 0 | 0 | 10109 | 夏季
|  | R6.9 | 25 | 24 | 100 | 7981 | 0 | 0 | 0 | 0 | 7981 | 夏季
|  | R6.10 | 25 | 20 | 100 | 4214 | 0 | 0 | 0 | 0 | 4214
|  | R6.11 | 25 | 11 | 100 | 3430 | 0 | 0 | 0 | 0 | 3430
|  | R6.12 | 25 | 12 | 100 | 4142 | 0 | 0 | 0 | 0 | 4142
|  | R7.1 | 25 | 13 | 100 | 5018 | 0 | 0 | 0 | 0 | 5018
|  | R7.2 | 25 | 15 | 100 | 4915 | 0 | 0 | 0 | 0 | 4915
|  | R7.3 | 25 | 11 | 100 | 3767 | 0 | 0 | 0 | 0 | 3767
8 | 長崎空港内外連絡通路 | R6.4 | 83 | 74 | 100 | 12100 | 0 | 0 | 0 | 0 | 12100
|  | R6.5 | 83 | 79 | 100 | 14847 | 0 | 0 | 0 | 0 | 14847
|  | R6.6 | 86 | 86 | 100 | 18542 | 0 | 0 | 0 | 0 | 18542
|  | R6.7 | 86 | 86 | 100 | 26879 | 0 | 0 | 0 | 0 | 26879 | 夏季
|  | R6.8 | 86 | 72 | 100 | 26901 | 0 | 0 | 0 | 0 | 26901 | 夏季
|  | R6.9 | 86 | 70 | 100 | 26174 | 0 | 0 | 0 | 0 | 26174 | 夏季
|  | R6.10 | 86 | 69 | 100 | 14581 | 0 | 0 | 0 | 0 | 14581
|  | R6.11 | 86 | 70 | 100 | 10975 | 0 | 0 | 0 | 0 | 10975
|  | R6.12 | 86 | 77 | 100 | 27350 | 0 | 0 | 0 | 0 | 27350
|  | R7.1 | 86 | 76 | 100 | 30790 | 0 | 0 | 0 | 0 | 30790
|  | R7.2 | 86 | 78 | 100 | 29624 | 0 | 0 | 0 | 0 | 29624
|  | R7.3 | 86 | 67 | 100 | 20411 | 0 | 0 | 0 | 0 | 20411
9 | 工業技術センター | R6.4 | 314 | 131 | 100 | 57697 | 0 | 0 | 0 | 0 | 57697
|  | R6.5 | 314 | 187 | 100 | 62870 | 0 | 0 | 0 | 0 | 62870
|  | R6.6 | 314 | 223 | 100 | 91376 | 0 | 0 | 0 | 0 | 91376
|  | R6.7 | 314 | 292 | 100 | 121459 | 0 | 0 | 0 | 0 | 121459 | 夏季
|  | R6.8 | 300 | 300 | 100 | 117748 | 0 | 0 | 0 | 0 | 117748 | 夏季
|  | R6.9 | 300 | 263 | 100 | 107410 | 0 | 0 | 0 | 0 | 107410 | 夏季
|  | R6.10 | 300 | 206 | 100 | 82784 | 0 | 0 | 0 | 0 | 82784
|  | R6.11 | 300 | 137 | 100 | 54179 | 0 | 0 | 0 | 0 | 54179
|  | R6.12 | 300 | 176 | 100 | 55124 | 0 | 0 | 0 | 0 | 55124
|  | R7.1 | 300 | 217 | 100 | 61915 | 0 | 0 | 0 | 0 | 61915
|  | R7.2 | 300 | 228 | 100 | 64524 | 0 | 0 | 0 | 0 | 64524
|  | R7.3 | 300 | 171 | 100 | 53571 | 0 | 0 | 0 | 0 | 53571

## 別表1【長崎県庁舎】
【別表１】入札対象施設一覧
⑥ 長崎県庁舎で使用する電力
※【注意】下記施設は、受電電圧２０，０００Vです。
| 施設名 | 需要場所 | 用途 | 現契約先
1 | 長崎県庁舎 | 長崎市尾上町３ー１ | 事務庁舎 | 日本エネルギー総合システム㈱

## 別表2【長崎県庁舎】
【別表２】各施設の電気設備状況等一覧
⑥長崎県庁舎で使用する電力
※【注意】下記施設は、受電電圧２０，０００Vです。
施設名 |  | 予定契約電力[kW] | 予定使用電力量[kWh] | 受電設備（特高）の総容量 [kVA] | 高圧コンデンサ取付容量 | 常用自家発電設備の有無 | 蓄熱設備の有無 | 需給地点 | 計量地点 | 保安責任分界点 | 財産分界点
1 | 長崎県庁舎 | 2100 | 8281000 | 4500 | 2,976 kvar | 無 | 有 | 長崎県が構内に設置したマンホール内ケーブル接続点 | 長崎県が設置した特高電気室（行政棟２階特高電気室） | 需給地点に同じ | 需給地点に同じ

## 別表3【長崎県庁舎】
【別表３】入札見積条件（予定契約電力・予定力率・予定使用電力量）
⑥長崎県庁舎で使用する電力
※【注意】下記施設は、受電電圧２０，０００Vです。
施設名 |  | 月 | 予定契約電力 | 予定力率 | 予定使用 電力量
|  |  | [ｋＷ] | [％] | [ｋＷｈ]
1 | 長崎県庁舎 | 4月 | 2100 | 100 | 545200
|  | 5月 | 2100 | 100 | 588500
|  | 6月 | 2100 | 100 | 665300
|  | 7月 | 2100 | 100 | 856600
|  | 8月 | 2100 | 100 | 914500
|  | 9月 | 2100 | 100 | 836800
|  | 10月 | 2100 | 100 | 690400
|  | 11月 | 2100 | 100 | 563000
|  | 12月 | 2100 | 100 | 661800
|  | 1月 | 2100 | 100 | 692600
|  | 2月 | 2100 | 100 | 652100
|  | 3月 | 2100 | 100 | 614200

## 別表4【長崎県庁舎】
【別表４】契約電力及び使用電力量実績（参考値）
⑥長崎県庁舎で使用する電力
※下記表は過去の実績値です。入札の計算には、別表4の数値を使用しないでください。
施設名 |  | 月次 | 契約電力 | 最大 需要電力 （実績） | 力率 | 使用電力量 （実績値）
|  |  | [ｋＷ] | [ｋＷ] | [％] | [ｋＷｈ]
1 | 長崎県庁舎 | R6.4 | 2100 | 1187 | 100 | 545195
|  | R6.5 | 2100 | 1646 | 100 | 588519
|  | R6.6 | 2100 | 1706 | 100 | 665275
|  | R6.7 | 2100 | 1958 | 100 | 856607
|  | R6.8 | 2100 | 2091 | 100 | 914452
|  | R6.9 | 2100 | 1973 | 100 | 836762
|  | R6.10 | 2100 | 1839 | 100 | 690415
|  | R6.11 | 2100 | 1350 | 100 | 562963
|  | R6.12 | 2100 | 1661 | 100 | 661804
|  | R7.1 | 2100 | 1721 | 100 | 692625
|  | R7.2 | 2100 | 1735 | 100 | 652059
|  | R7.3 | 2100 | 1691 | 100 | 614163

## 別表1【五島地区】
【別表１】入札対象施設一覧
⑦ 長崎県五島地区で使用する電力
| 施設名 | 需要場所 | 用途 | 現契約先
1 | 五島振興局総合庁舎 | 五島市福江町７－１ | 事務庁舎 | 日本エネルギー総合システム㈱
2 | 福江空港管理事務所 | 五島市上大津町2158 | 空路標識灯 | 日本エネルギー総合システム㈱
3 | 五島振興局上五島支所庁舎 | 南松浦郡新上五島町有川郷578－２ | 事務庁舎 | 日本エネルギー総合システム㈱

## 別表2【五島地区】
【別表２】各施設の電気設備状況等一覧
⑦ 長崎県五島地区で使用する電力
施設名 |  | 予定契約電力[kW] | 予定使用電力量[kWh] | 受電設備の総容量 [kVA] | 高圧コンデンサ取付容量 | 常用自家発電設備の有無 | 蓄熱設備の有無 | 需給地点 | 計量地点 | 保安責任分界点 | 財産分界点
1 | 五島振興局総合庁舎 | 202 | 288900 | 600 | 159.6 kVA | 無 | 無 | 長崎県が構内地上に設置した受電用負荷開閉器の１次側端子 | 長崎県が構内地上に設置した引込柱上 | 需給地点に同じ | 需給地点に同じ
2 | 福江空港管理事務所 | 59 | 87200 | 155 | 25.6 kVA | 無 | 無 | 空港構内１号柱上気中開閉器１次側 | 空港構内１号柱上気中開閉器２次側 | 需給地点に同じ | 需給地点に同じ
3 | 五島振興局上五島支所庁舎 | 57 | 91000 | 155 | 25.5 kVA | 無 | 無 | 長崎県が構内地上に設置した受電負荷開閉器の１次側端子 | 長崎県が構内地上に設置した引込柱上 | 需給地点に同じ | 需給地点に同じ
| 計 | 318 | 467100

## 別表3【五島地区】
【別表３】入札見積条件（予定契約電力・予定力率・予定使用電力量）
⑦ 長崎県五島地区で使用する電力
施設名 |  | 月次 | 予定契約 電力 [kW] | 予定力率 [%] | 予定使用電力量[kWh]
[5 empty] | 夏季 その他季 | 夏季 休日 | その他季休日 | 夏季 平日 | その他季 平日 | 計
1 | 五島振興局総合庁舎 | 4月 | 202 | 100 | 13800 | 0 | 0 | 0 | 0 | 13800
|  | 5月 | 202 | 100 | 14100 | 0 | 0 | 0 | 0 | 14100
|  | 6月 | 202 | 100 | 21400 | 0 | 0 | 0 | 0 | 21400
|  | 7月 | 202 | 100 | 36900 | 0 | 0 | 0 | 0 | 36900 | 夏季
|  | 8月 | 202 | 100 | 38300 | 0 | 0 | 0 | 0 | 38300 | 夏季
|  | 9月 | 202 | 100 | 32800 | 0 | 0 | 0 | 0 | 32800 | 夏季
|  | 10月 | 202 | 100 | 17700 | 0 | 0 | 0 | 0 | 17700
|  | 11月 | 202 | 100 | 13400 | 0 | 0 | 0 | 0 | 13400
|  | 12月 | 202 | 100 | 24500 | 0 | 0 | 0 | 0 | 24500
|  | 1月 | 202 | 100 | 29400 | 0 | 0 | 0 | 0 | 29400
|  | 2月 | 202 | 100 | 28200 | 0 | 0 | 0 | 0 | 28200 |  | 予定契約電力量 | 予定使用電力量
|  | 3月 | 202 | 100 | 18400 | 0 | 0 | 0 | 0 | 18400 |  | 202 | 288900
2 | 福江空港管理事務所 | 4月 | 59 | 98 | 6500 | 0 | 0 | 0 | 0 | 6500
|  | 5月 | 59 | 100 | 6000 | 0 | 0 | 0 | 0 | 6000
|  | 6月 | 59 | 98 | 7100 | 0 | 0 | 0 | 0 | 7100
|  | 7月 | 59 | 98 | 8800 | 0 | 0 | 0 | 0 | 8800 | 夏季
|  | 8月 | 59 | 100 | 8300 | 0 | 0 | 0 | 0 | 8300 | 夏季
|  | 9月 | 59 | 100 | 7800 | 0 | 0 | 0 | 0 | 7800 | 夏季
|  | 10月 | 59 | 98 | 7600 | 0 | 0 | 0 | 0 | 7600
|  | 11月 | 59 | 98 | 6800 | 0 | 0 | 0 | 0 | 6800
|  | 12月 | 59 | 98 | 7200 | 0 | 0 | 0 | 0 | 7200
|  | 1月 | 59 | 99 | 7500 | 0 | 0 | 0 | 0 | 7500
|  | 2月 | 59 | 99 | 6800 | 0 | 0 | 0 | 0 | 6800 |  | 予定契約電力量 | 予定使用電力量
|  | 3月 | 59 | 99 | 6800 | 0 | 0 | 0 | 0 | 6800 |  | 59 | 87200
3 | 五島振興局上五島支所庁舎 | 4月 | 57 | 100 | 5300 | 0 | 0 | 0 | 0 | 5300
|  | 5月 | 57 | 100 | 5400 | 0 | 0 | 0 | 0 | 5400
|  | 6月 | 57 | 100 | 6900 | 0 | 0 | 0 | 0 | 6900
|  | 7月 | 57 | 100 | 11700 | 0 | 0 | 0 | 0 | 11700 | 夏季
|  | 8月 | 57 | 100 | 13000 | 0 | 0 | 0 | 0 | 13000 | 夏季
|  | 9月 | 57 | 100 | 11200 | 0 | 0 | 0 | 0 | 11200 | 夏季
|  | 10月 | 57 | 100 | 6900 | 0 | 0 | 0 | 0 | 6900
|  | 11月 | 57 | 100 | 5400 | 0 | 0 | 0 | 0 | 5400
|  | 12月 | 57 | 100 | 6300 | 0 | 0 | 0 | 0 | 6300
|  | 1月 | 57 | 100 | 6500 | 0 | 0 | 0 | 0 | 6500
|  | 2月 | 57 | 100 | 6200 | 0 | 0 | 0 | 0 | 6200 |  | 予定契約電力量 | 予定使用電力量
|  | 3月 | 57 | 100 | 6200 | 0 | 0 | 0 | 0 | 6200 |  | 57 | 91000

## 別表4【五島地区】
【別表４】契約電力及び使用電力量実績（参考値）
⑦ 長崎県五島地区で使用する電力
※下記表は過去の実績値です。入札の計算には、別表4の数値を使用しないでください。
施設名 |  | 月次 | 契約電力 [kW] | 最大需用電力[kW] | 力率 [%] | 使用電力量[kWh]（実績値）
[6 empty] | 夏季 その他季 | 夏季 休日 | その他季休日 | 夏季 平日 | その他季 平日 | 計
1 | 五島振興局総合庁舎 | R6.4 | 211 | 38 | 100 | 13832 | 0 | 0 | 0 | 0 | 13832
|  | R6.5 | 211 | 37 | 100 | 14050 | 0 | 0 | 0 | 0 | 14050
|  | R6.6 | 211 | 134 | 100 | 21389 | 0 | 0 | 0 | 0 | 21389
|  | R6.7 | 211 | 190 | 100 | 36850 | 0 | 0 | 0 | 0 | 36850
|  | R6.8 | 211 | 202 | 100 | 38281 | 0 | 0 | 0 | 0 | 38281
|  | R6.9 | 211 | 178 | 100 | 32828 | 0 | 0 | 0 | 0 | 32828
|  | R6.10 | 211 | 163 | 100 | 17653 | 0 | 0 | 0 | 0 | 17653
|  | R6.11 | 211 | 40 | 100 | 13448 | 0 | 0 | 0 | 0 | 13448
|  | R6.12 | 211 | 174 | 100 | 24512 | 0 | 0 | 0 | 0 | 24512
|  | R7.1 | 207 | 200 | 100 | 29435 | 0 | 0 | 0 | 0 | 29435
|  | R7.2 | 202 | 189 | 100 | 28213 | 0 | 0 | 0 | 0 | 28213 | 予定契約電力量 | 予定使用電力量
|  | R7.3 | 202 | 176 | 100 | 18367 | 0 | 0 | 0 | 0 | 18367 | 0
2 | 福江空港管理事務所 | R6.4 | 71 | 59 | 98 | 6531 | 0 | 0 | 0 | 0 | 6531
|  | R6.5 | 71 | 49 | 100 | 5977 | 0 | 0 | 0 | 0 | 5977
|  | R6.6 | 71 | 57 | 98 | 7120 | 0 | 0 | 0 | 0 | 7120
|  | R6.7 | 71 | 56 | 98 | 8795 | 0 | 0 | 0 | 0 | 8795
|  | R6.8 | 71 | 53 | 100 | 8268 | 0 | 0 | 0 | 0 | 8268
|  | R6.9 | 71 | 57 | 100 | 7831 | 0 | 0 | 0 | 0 | 7831
|  | R6.10 | 71 | 58 | 98 | 7622 | 0 | 0 | 0 | 0 | 7622
|  | R6.11 | 71 | 56 | 98 | 6794 | 0 | 0 | 0 | 0 | 6794
|  | R6.12 | 64 | 41 | 98 | 7233 | 0 | 0 | 0 | 0 | 7233
|  | R7.1 | 64 | 41 | 99 | 7532 | 0 | 0 | 0 | 0 | 7532
|  | R7.2 | 64 | 55 | 99 | 6822 | 0 | 0 | 0 | 0 | 6822
|  | R7.3 | 59 | 55 | 99 | 6815 | 0 | 0 | 0 | 0 | 6815
3 | 五島振興局上五島支所庁舎 | R6.4 | 55 | 14 | 100 | 5285 | 0 | 0 | 0 | 0 | 5285
|  | R6.5 | 55 | 13 | 100 | 5357 | 0 | 0 | 0 | 0 | 5357
|  | R6.6 | 55 | 41 | 100 | 6949 | 0 | 0 | 0 | 0 | 6949
|  | R6.7 | 57 | 57 | 100 | 11711 | 0 | 0 | 0 | 0 | 11711
|  | R6.8 | 57 | 47 | 100 | 13028 | 0 | 0 | 0 | 0 | 13028
|  | R6.9 | 57 | 46 | 100 | 11231 | 0 | 0 | 0 | 0 | 11231
|  | R6.10 | 57 | 40 | 100 | 6932 | 0 | 0 | 0 | 0 | 6932
|  | R6.11 | 57 | 16 | 100 | 5445 | 0 | 0 | 0 | 0 | 5445
|  | R6.12 | 57 | 21 | 100 | 6284 | 0 | 0 | 0 | 0 | 6284
|  | R7.1 | 57 | 22 | 100 | 6462 | 0 | 0 | 0 | 0 | 6462
|  | R7.2 | 57 | 22 | 100 | 6166 | 0 | 0 | 0 | 0 | 6166
|  | R7.3 | 57 | 20 | 100 | 6215 | 0 | 0 | 0 | 0 | 6215

## 別表1【県央振興局総合庁舎他１施設】
【別表１】入札対象施設一覧
⑧県央振興局総合庁舎他１施設で使用する電力
| 施設名 | 需要場所 | 用途 | 現契約先
1 | 県央振興局総合庁舎 | 諫早市永昌東町25-8 | 事務庁舎 | 日本エネルギー総合システム㈱
2 | こども医療福祉センター（本館） | 諫早市永昌東町24番3号 | 病院 | 九州電力㈱

## 別表2【県央振興局総合庁舎他１施設】
【別表２】各施設の電気設備状況等一覧
⑧県央振興局総合庁舎他１施設で使用する電力
施設名 |  | 予定契約電力[kW] | 予定使用電力量[kWh] | 受電設備の総容量 [kVA] | 高圧コンデンサ取付容量 | 常用自家発電設備の有無 | 蓄熱設備の有無 | 需給地点 | 計量地点 | 保安責任分界点 | 財産分界点
1 | 県央振興局総合庁舎 | 148 | 317000 | 500 | 100 kVA | 無 | 無 | 長崎県が建物壁面に設置した受電用負荷開閉器の１次側端子 | 長崎県が設置した受変電室前壁面（１階電気室前） | 需給地点に同じ | 需給地点に同じ
2 | こども医療福祉センター（本館） | 158 | 580100 | 600 | 115 kVA | 無 | 無 | 長崎県が設置した構内 1号柱に設置する区分 開閉器電源側接続点 | 長崎県が設置した構内 １号柱 | 需給地点 に同じ | 需給地点 に同じ
| 計 | 306 | 897100

## 別表3【県央振興局総合庁舎他１施設】
【別表３】入札見積条件（予定契約電力・予定力率・予定使用電力量）
⑧県央振興局総合庁舎他１施設で使用する電力
施設名 |  | 月次 | 予定契約 電力[kW] | 予定力率 [%] | 予定使用電力量[kWh]
[5 empty] | 夏季 その他季 | 夏季 休日 | その他季休日 | 夏季 平日 | その他季 平日 | 計
1 | 県央振興局総合庁舎 | 4月 | 148 | 100 | 18200 | 0 | 0 | 0 | 0 | 18200
|  | 5月 | 148 | 100 | 19000 | 0 | 0 | 0 | 0 | 19000
|  | 6月 | 148 | 100 | 22400 | 0 | 0 | 0 | 0 | 22400
|  | 7月 | 148 | 100 | 33400 | 0 | 0 | 0 | 0 | 33400 | 夏季
|  | 8月 | 148 | 100 | 37500 | 0 | 0 | 0 | 0 | 37500 | 夏季
|  | 9月 | 148 | 100 | 33600 | 0 | 0 | 0 | 0 | 33600 | 夏季
|  | 10月 | 148 | 100 | 22400 | 0 | 0 | 0 | 0 | 22400
|  | 11月 | 148 | 100 | 17900 | 0 | 0 | 0 | 0 | 17900
|  | 12月 | 148 | 100 | 26800 | 0 | 0 | 0 | 0 | 26800
|  | 1月 | 148 | 100 | 30100 | 0 | 0 | 0 | 0 | 30100
|  | 2月 | 148 | 100 | 31200 | 0 | 0 | 0 | 0 | 31200 |  | 予定契約電力 | 予定使用電力量
|  | 3月 | 148 | 100 | 24500 | 0 | 0 | 0 | 0 | 24500 |  | 148 | 317000
2 | こども医療福祉センター（本館） | 4月 | 158 | 100 | 43200 | 0 | 0 | 0 | 0 | 43200
|  | 5月 | 158 | 100 | 45400 | 0 | 0 | 0 | 0 | 45400
|  | 6月 | 158 | 100 | 48500 | 0 | 0 | 0 | 0 | 48500
|  | 7月 | 158 | 100 | 56100 | 0 | 0 | 0 | 0 | 56100 | 夏季
|  | 8月 | 158 | 100 | 57000 | 0 | 0 | 0 | 0 | 57000 | 夏季
|  | 9月 | 158 | 100 | 51700 | 0 | 0 | 0 | 0 | 51700 | 夏季
|  | 10月 | 158 | 100 | 47000 | 0 | 0 | 0 | 0 | 47000
|  | 11月 | 158 | 100 | 42400 | 0 | 0 | 0 | 0 | 42400
|  | 12月 | 158 | 100 | 48500 | 0 | 0 | 0 | 0 | 48500
|  | 1月 | 158 | 100 | 49100 | 0 | 0 | 0 | 0 | 49100
|  | 2月 | 158 | 100 | 46100 | 0 | 0 | 0 | 0 | 46100 |  | 予定契約電力 | 予定使用電力量
|  | 3月 | 158 | 100 | 45100 | 0 | 0 | 0 | 0 | 45100 |  | 158 | 580100

## 別表4【県央振興局総合庁舎他１施設】
【別表４】契約電力及び使用電力量実績（参考値）
⑧県央振興局総合庁舎他１施設で使用する電力
※下記表は過去の実績値です。入札の計算には、別表4の数値を使用しないでください。
施設名 |  | 月次 | 契約電力 [kW] | 最大需用電力[kW] | 力率[%] | 予定使用電力量[kWh]
[6 empty] | 夏季 その他季 | 夏季 休日 | その他季休日 | 夏季 平日 | その他季 平日 | 計
1 | 県央振興局総合庁舎 | R6.4 | 155 | 49 | 100 | 18193 | 0 | 0 | 0 | 0 | 18193
|  | R6.5 | 155 | 70 | 100 | 18965 | 0 | 0 | 0 | 0 | 18965
|  | R6.6 | 155 | 94 | 100 | 22365 | 0 | 0 | 0 | 0 | 22365
|  | R6.7 | 155 | 134 | 100 | 33389 | 0 | 0 | 0 | 0 | 33389 | 夏季
|  | R6.8 | 146 | 146 | 100 | 37503 | 0 | 0 | 0 | 0 | 37503 | 夏季
|  | R6.9 | 148 | 148 | 100 | 33614 | 0 | 0 | 0 | 0 | 33614 | 夏季
|  | R6.10 | 148 | 104 | 100 | 22409 | 0 | 0 | 0 | 0 | 22409
|  | R6.11 | 148 | 70 | 100 | 17885 | 0 | 0 | 0 | 0 | 17885
|  | R6.12 | 148 | 109 | 100 | 26772 | 0 | 0 | 0 | 0 | 26772
|  | R7.1 | 148 | 124 | 100 | 30145 | 0 | 0 | 0 | 0 | 30145
|  | R7.2 | 148 | 131 | 100 | 31152 | 0 | 0 | 0 | 0 | 31152
|  | R7.3 | 148 | 115 | 100 | 24523 | 0 | 0 | 0 | 0 | 24523
2 | こども医療福祉センター（本館） | R6.4 | 147 | 114 | 100 | 43188 | 0 | 0 | 0 | 0 | 43188
|  | R6.5 | 147 | 125 | 100 | 45419 | 0 | 0 | 0 | 0 | 45419
|  | R6.6 | 147 | 133 | 100 | 48538 | 0 | 0 | 0 | 0 | 48538
|  | R6.7 | 148 | 148 | 100 | 56089 | 0 | 0 | 0 | 0 | 56089 | 夏季
|  | R6.8 | 158 | 158 | 100 | 56985 | 0 | 0 | 0 | 0 | 56985 | 夏季
|  | R6.9 | 158 | 142 | 100 | 51695 | 0 | 0 | 0 | 0 | 51695 | 夏季
|  | R6.10 | 158 | 132 | 100 | 46956 | 0 | 0 | 0 | 0 | 46956
|  | R6.11 | 158 | 119 | 100 | 42390 | 0 | 0 | 0 | 0 | 42390
|  | R6.12 | 158 | 128 | 100 | 48480 | 0 | 0 | 0 | 0 | 48480
|  | R7.1 | 158 | 129 | 100 | 49106 | 0 | 0 | 0 | 0 | 49106
|  | R7.2 | 158 | 130 | 100 | 46084 | 0 | 0 | 0 | 0 | 46084
|  | R7.3 | 158 | 128 | 100 | 45131 | 0 | 0 | 0 | 0 | 45131